## Форма по ТЕР 12 граф
СОГЛАСОВАНО:
| Начальник управления | [6 empty] | УТВЕРЖДАЮ
| жилищно-коммунального хозяйства |  |  |  | Главный инженер ОАО "Муниципальная управляющая компания"
| администрации города | [7 empty] | Т.Н. Трутнева
| ________________ | А.С.Лукин
ЛОКАЛЬНАЯ СМЕТА
установка над подъездами светильников с фотореле ул.Инженерная, д.2Г
(наименование работ и затрат,наименование объекта)
Cметная стоимость: 11.167 тыс. руб.
Нормативная трудоемкость: 12.317 чел.-ч.
Cметная заработная плата: 0.81 тыс. руб.
Составлена в ценах по состоянию на __1_ квартал 2008 г.
№ п.п. | Шифр, номера нормативов и коды ресурсов | Наименование работ и затрат, характеристика оборудования и его масса, расход ресурсов на единицу измерения | Кол-во | Стоимость единицы, руб. |  |  | Общая стоимость, руб. |  |  |  | Затраты труда рабочих, чел.-ч. не занят. обсл. машин
|  |  |  | Всего | Эксплуатации машин | Материалы | Всего | Основной заработной платы | Эксплуатации машин | Материалы | обслуживающих машины
|  |  | Единица измерения | Основной заработной платы | в т.ч. заработной платы |  |  |  | в т.ч. заработной платы
[11 empty] | На един. | Всего
1 | 2 | 3 | 4 | 5 | 6 | 7 | 8 | 9 | 10 | 11 | 12 | 13
1 | ФЕРм 08-03-526-1 | Выключатели установочные автоматические (автоматы) или неавтоматические: Автомат одно-, двух-, трехполюсный, устанавливаемый на конструкции на стене или колонне, на ток, А, до 25 (Кэм=*1,06; Км=*0,99; Ком=0; Коб=0; Ктр=*0,81; Ктрм=*1,06)[Накл.:к=*0,94; 95%;Сметн.пр.:65%] | 1 | 281.74 | 2.28 | 264.61 | 276.41 | 12.029 | 2.417 | 261.964 | 1.2636 | 1.2636
|  | 0 | шт. | 12.029 | 0.03 |  |  |  | 0.032 |  | 0.00424 | 0.00424
1,1 | 0 | выключатель автоматический однополюсный | 1 |  |  | 22.45 |  |  |  | 22.45
ШТ
4 | ФЕРм 08-02-364-2 | Кронштейны «переход»: Кронштейн на стене (Кэм=*1,06; Км=*0,99; Ком=0; Коб=0; Ктр=*0,81; Ктрм=*1,06)[Накл.:к=*0,94; 95%;Сметн.пр.:65%] | 1 | 21.89 | 9.21 | 2.26 | 20.44 | 8.44 | 9.763 | 2.237 | 0.8505 | 0.8505
|  | 0 | шт. | 8.44 | 0.54 |  |  |  | 0.572 |  | 0.0848 | 0.0848
4,1 | 0 | кронштейн для светильника | 1 |  |  | 440 |  |  |  | 440
ШТ
5 | ФЕРм 08-02-409-1 | Трубы винипластовые по установленным конструкциям: Труба по установленным конструкциям, по стенам и колоннам с креплением скобами, диаметр, мм, до 25 (Кэм=*1,06; Км=*0,99; Ком=0; Коб=0; Ктр=*0,81; Ктрм=*1,06)[Накл.:к=*0,94; 95%;Сметн.пр.:65%] | 0.09 | 2561.19 | 581.65 | 1755.58 | 228.238 | 16.327 | 55.489 | 156.422 | 19.278 | 1.735
|  | 0 | 100 м | 16.327 | 184.77 |  |  |  | 17.627 |  | 16.96 | 1.5264
5,1 | 0 | трубы винипластовые | 9 |  |  | 4.6 |  |  |  | 41.4
м
6 | Доп.ФЕРм вып.1 08-02-412-4 | Затягивание проводов в проложенные трубы и металлические рукава: Провод первый одножильный или многожильный в общей оплетке, суммарное сечение, мм2, до 35 (Кэм=*1,06; Км=*0,99; Ком=0; Коб=0; Ктр=*0,81; Ктрм=*1,06)[Накл.:к=*0,94; 95%;Сметн.пр.:65%] | 0.1118 | 723.24 | 18.41 | 599.44 | 78.073 | 9.544 | 2.182 | 66.347 | 9.072 | 1.0142
|  | 0 | 100 м | 9.544 | 1.08 |  |  |  | 0.128 |  | 0.1696 | 0.018961
6,1 | 0 | кабель АВВГ 2х4 | 11.18 |  |  | 16 |  |  |  | 178.88
м
7 | ФЕРм 08-03-545-1 | Коробки (ящики) с зажимами и кожухи металлические для защиты вводов и электрооборудования: Коробка (ящик) с зажимами для кабелей и проводов сечением до 6 мм2, устанавливаемая на конструкции на стене или колонне, количество зажимов, до 10 (Кэм=*1,06; Км=*0,99; Ком=0; Коб=0; Ктр=*0,81; Ктрм=*1,06)[Накл.:к=*0,*94; 95%;Сметн.пр.:65%] | 1 | 170.07 | 3.26 | 135.66 | 162.991 | 25.232 | 3.456 | 134.303 | 2.6811 | 2.6811
|  | 0 | шт. | 25.232 | 0.03 |  |  |  | 0.032 |  | 0.00424 | 0.00424
8 | ФЕРм 08-03-574-1 | Разводка по устройствам и подключение жил кабелей или проводов внешней сети к блокам зажимов и к зажимам на устройствах: Кабели или провода, сечение, мм2, до 10 (Кэм=*1,06; Км=*0,99; Ком=0; Коб=0; Ктр=*0,81; Ктрм=*1,06)[Накл.:к=*0,94; 95%;Сметн.пр.:65%] | 0.01 | 3019.41 | 2.31 | 2850.44 | 29.593 | 1.35 | 0.024 | 28.219 | 13.608 | 0.13608
|  | 0 | 100 шт. | 1.35 | 0.14 |  |  |  | 0.001 |  | 0.0212 | 0.000212
9 | ФЕРм 08-03-595-2 | Светильник на кронштейнах на стенах, колоннах и фермах, включая установку ПРА (Кэм=*1,06; Км=*0,99; Ком=0; Коб=0; Ктр=*0,81; Ктрм=*1,06)[Накл.:к=*0,94; 95%;Сметн.пр.:65%] | 0.01 | 27986.64 | 3415.68 | 21684.24 | 274.262 | 23.382 | 36.206 | 214.674 | 235.71 | 2.3571
|  | 0 | 100 шт. | 23.382 | 1147.4 |  |  |  | 12.162 |  | 106 | 1.06
9,1 | 0 | светильник РКУ | 1 |  |  | 878 |  |  |  | 878
ШТ
9,2 | 0 | лампа ДРЛ | 1 |  |  | 94.3 |  |  |  | 94.3
ШТ
10 | ФЕРм 11-03-001-1 | Прибор, масса, кг, до: 5 (Кэм=*1,06; Км=*0,99; Ком=0; Коб=0; Ктр=*0,81; Ктрм=*1,06)[Накл.:к=*0,94; 80%;Сметн.пр.:60%] | 1 | 6.16 | 0 | 1.01 | 5.172 | 4.172 | 0 | 1 | 0.4212 | 0.4212
|  | 0 | шт. | 4.172 | 0 |  |  |  | 0 |  | 0 | 0
10,1 | 0 | фотореле 10 А | 1 |  |  | 1210 |  |  |  | 1210
ШТ
12 | ТЕРр Ивановской обл. 69-1-5 | Пробивка отверстий в кирпичных стенах для водогазопроводных труб вручную при толщине стен в 2,5 кирпича[Накл.:к=*0,94; 78%;Сметн.пр.:50%] | 0.01 | 1166.95 | 0 | 0 | 11.67 | 11.67 | 0 | 0 | 185.82 | 1.8582
|  | 0 | 100 шт. | 11.67 | 0 |  |  |  | 0 |  | 0 | 0
12,1 | 999-9900 | Строительный мусор | 0.0025 |  |  | 0 |  |  |  | 0
т
ИТОГО ПО СМЕТЕ: | [6 empty] | 3951.879 | 112.146 | 109.537 | 3730.196 |  | 12.317
[9 empty] | 30.554 |  |  | 2.699
Электромонтажные работы на других объектах сборник м08
| № позиции | 1; 4; 5; 6; 8; 9
|  | Накладные расходы | 89.3% | от ФОТ | 101.594 | 71.072 | 90.723
|  | Сметная прибыль | 65% | от ФОТ | 101.594 | 30.522 | 66.037
Прочие работы
| № позиции | 1,1; 4,1; 5,1; 6,1; 9,1; 9,2; 10,1
|  | Накладные расходы | 112% | от ФОТ | 0 | 0 | 0
|  | Сметная прибыль | 65% | от ФОТ | 0 | 0 | 0
Электромонтажные работы на других объектах сборник м08
| № позиции | 7
|  | Накладные расходы | 0% | от ФОТ | 25.264 | 25.232 | 0
|  | Сметная прибыль | 65% | от ФОТ | 25.264 | 0.032 | 16.422
Монтаж оборудования
| № позиции | 10
|  | Накладные расходы | 75.2% | от ФОТ | 4.172 | 4.172 | 3.137
|  | Сметная прибыль | 60% | от ФОТ | 4.172 | 0 | 2.503
Прочие ремонтно-строительные работы
| № позиции | 12
|  | Накладные расходы | 73.32% | от ФОТ | 11.67 | 11.67 | 8.556
|  | Сметная прибыль | 50% | от ФОТ | 11.67 | 0 | 5.835
Материалы, изделия и конструкции
| № позиции | 12,1
|  | Накладные расходы | 0% | от ФОТ | 0 | 0 | 0
|  | Сметная прибыль | 0% | от ФОТ | 0 | 0 | 0
|  | В ценах 2001 г. |  |  |  |  | 0
|  | Заработная плата рабочих-строителей |  |  |  |  | 112.146
|  | Заработная плата машинистов |  |  |  |  | 30.554
|  | Итого накладные расходы |  |  |  |  | 102.416
|  | Итого сметная прибыль |  |  |  |  | 90.797
|  | Машины и механизмы |  |  |  |  | 109.537
|  | Стоимость материалов |  |  |  |  | 865.166
|  | Итого с накладными расходами и сметной прибылью |  |  |  |  | 1280.062
|  | Индекс в текущий уровень цен к ОЗП и ЗПМ |  |  |  |  | 7.25
|  | Индекс в текущий уровень цен к ЭММ |  |  |  |  | 3.3
|  | Индекс в текущий уровень цен к стоимости материалов |  |  |  |  | 4.27
|  | В текущих ценах |  |  |  |  | 0
|  | Заработная плата рабочих-строителей |  |  |  |  | 813.059
|  | Заработная плата машинистов |  |  |  |  | 221.517
|  | ФОТ |  |  |  |  | 1034.576
|  | Итого накладные расходы |  |  |  |  | 742.516
|  | Итого сметной прибыли |  |  |  |  | 658.278
|  | Эксплуатация машин и механизмов |  |  |  |  | 361.472
|  | Стоимость материалов |  |  |  |  | 3694.259
|  | Стоимость неучтенных материалов |  |  |  |  | 2865.03
|  | Итого стоимость материалов |  |  |  |  | 6559.289
|  | Транспортные расходы и затраты 5% |  |  |  |  | 143.252
|  | Итого: |  |  |  |  | 9277.866
|  | Непредвиденные работы и затраты 2% |  |  |  |  | 185.557
|  | Итого: |  |  |  |  | 9463.423
|  | Коэффициент инфляции |  |  |  |  | 0
|  | Итого: |  |  |  |  | 9463.423
|  | НДС 18% |  |  |  |  | 1703.416
|  | Всего: |  |  |  |  | 11166.839
| Составил: | инженер-сметчик ОАО "Муниципальная управляющая компания" | [5 empty] | Борисова С.А.
[должность, подпись (инициалы, фамилия)]

## Документ
|  | Заказчик | 0
"_____" ____________________2008 г.
ДЕФЕКТНАЯ ВЕДОМОСТЬ
Новая локальная смета
(наименование работ и затрат, наименование объекта)
№ | Наименование работ и затрат, характеристика оборудования и его масса, | Единица измерения | Всего | Примечание
п/п
1 | 2 | 3 | 4 | 5
1 | Выключатели установочные автоматические (автоматы) или неавтоматические: Автомат одно-, двух-, трехполюсный, устанавливаемый на конструкции на стене или колонне, на ток, А, до 25 | шт. | 1
4 | Кронштейны «переход»: Кронштейн на стене | шт. | 1
5 | Трубы винипластовые по установленным конструкциям: Труба по установленным конструкциям, по стенам и колоннам с креплением скобами, диаметр, мм, до 25 | 100 м | 0.09
6 | Затягивание проводов в проложенные трубы и металлические рукава: Провод первый одножильный или многожильный в общей оплетке, суммарное сечение, мм2, до 35 | 100 м | 0.1118
7 | Коробки (ящики) с зажимами и кожухи металлические для защиты вводов и электрооборудования: Коробка (ящик) с зажимами для кабелей и проводов сечением до 6 мм2, устанавливаемая на конструкции на стене или колонне, количество зажимов, до 10 | шт. | 1
8 | Разводка по устройствам и подключение жил кабелей или проводов внешней сети к блокам зажимов и к зажимам на устройствах: Кабели или провода, сечение, мм2, до 10 | 100 жил | 0.01
9 | Светильник на кронштейнах на стенах, колоннах и фермах, включая установку ПРА | 100 шт. | 0.01
10 | Прибор, масса, кг, до: 5 | шт. | 1
12 | Пробивка отверстий в кирпичных стенах для водогазопроводных труб вручную при толщине стен в 2,5 кирпича | 100 отверстий | 0.01
Составил:______________________________________

## Source
0 | Smeta.ru (495) 974-1589 |  | _PS_ |  | 0 | 0 | 0 | Smeta.ru |  | 1 | 30217
1 | 1 | 0 | 94 | 0 | Новый объект | новая,13 под2 |  | 0 | [6 empty] | 0 | 0 |  |  |  |  | -3 |  | 0 | 2 | 1 | 1 |  | 0 | 2 | 0 | 0 | 0 | 40 | 0 | 0 | 0 |  |  | 0 | [12 empty] | 0 | 0 | 0 | 9791937 | Сметные нормы списания | Коды ценников | 9499368 | 0 | 1 |  | 1 | 0 | 0 | 0 | 0 | -1 |  | 3 |  | 0 | 1 | 1 | 1 | 1 | 1 | 0 | 9499364 | 9499323 | 9499320 | 9499317 | 0 | 0 |  | 0 | 9499481 | ТЕР Ивановской области | Расчёт для 2001 г МДС без параметров | Ивановская область | Ивановская область | Ивановская область | Ивановская область | Поправки для НБ 2001 года от ноября 2006 года | 6895400 | 0 | 0 | 0 | 0 | 0 | 8
15 | 1
52 | 1 | 1 | 12 | 0 | Новый объект | новая,13 под2 | 0 | 0 | 0 | 0 | 0 | 0 | 0 | 3951.879 | 3730.196 | 109.537 | 30.554 | 112.146 | 0 | 12.317 | 2.699 | 0 | 102.416 | 90.797 | 0 | 0 | 0 | 0 | 0 | 0 | 0 | 0 | 0 | 0 | 0 | 0 | 0 | 0
0
3 | 1 |  | 42 |  | Новая локальная смета | Новая локальная смета | [16 empty] | 0 | [11 empty] | 0 | 0 | 0 | [18 empty] | {408F4A91-D35B-44D0-B5B4-2E0D360F2C9C} | 0 | 0
52 | 1 | 3 | 20 | 0 | Новая локальная смета | Новая локальная смета | 0 | 0 | 0 | 0 | 0 | 0 | 0 | 3951.879 | 3730.196 | 109.537 | 30.554 | 112.146 | 0 | 12.317 | 2.699 | 0 | 102.416 | 90.797 | 0 | 0 | 3951.879 | 3730.196 | 109.537 | 30.554 | 112.146 | 0 | 12.317 | 2.699 | 0 | 102.416 | 90.797 | 0
17 | 1 | 22 | 21 | 1 | м08-03-526-1 | Выключатели установочные автоматические (автоматы) или неавтоматические: Автомат одно-, двух-, трехполюсный, устанавливаемый на конструкции на стене или колонне, на ток, А, до 25 | шт. | 1 | 0 |  |  |  |  | 276.41 | 261.964 | 2.417 | 0.032 | 12.029 | 0 | 1.2636 | 0.00424 | 0 | 10.77 | 7.84 |  | 0 | 276.4092 | 261.9639 | 2.4168 | 0.0318 | 12.0285 | 0 | 1.2636 | 0.00424 | 0 | 281.74 | 264.61 | 2.28 | 0.03 | 14.85 | 0 | 1.56 | 0.004 | 0 | 89.3 | 65 | 1 | 1 | 1 | 1 | 1 | 1 | 1 | 1 |  |  |  |  | 0 | 2 | ФЕРм,сб.08,гл.03,табл.526,поз.1 |  |  | 57 | 0 | м08-03-526-1 | 1 | 3 | 0 | 1 | 1 | 1 | 1 | 1 | 1 |  | 95 | 65 |  |  |  |  | 0 | 0 |  |  |  | 0 |  | 0 | 276.41 | 261.9639 | 2.4168 | 0.0318 | 12.0285 | 0 | 1.2636 | 0.00424 | 0 | 10.7705 | 7.8396 | *0,99 | *1,06 | *1,06 | *0,81 | *0,81 | *1,06 | *0,94 | 0 | 0 | 1 | 1 | 1 | 1 | 1 | 1010 | шт. | шт. | 1 | 9499425 | 3 | Монтажные работы | 0 | 2 | 57 | Электромонтажные работы на других объектах сборник м08 | 45-2 | 1. Изготовление и установка конструкций. 2. Установка выключателей. 3. Заземление. 4. Присоединение. | 0 | 281.74 | 264.61 | 2.28 | 0.03 | 14.85 | 1.56 | 0.004 | 0
18 | 1 | 7 |  | 1,1 |  | выключатель автоматический однополюсный | ШТ | 1 | 1 |  |  |  |  | 22.45 | 22.45 | 0 | 0 | 0 | 0 | 0 | 0 | 0 | 0 | 0 |  | 0 | 22.45 | 22.45 | 0 | 0 | 0 | 0 | 0 | 0 | 0 | 22.45 | 22.45 | 0 | 0 | 0 | 0 | 0 | 0 | 0 | 112 | 65 | 1 | 1 | 1 | 1 | 1 | 1 | 1 | 1 |  |  |  |  | 3 | 4 |  |  |  | 0 | 0 |  | 0 | 8 | 0 | 1 | 1 | 1 | 1 | 1 | 1 |  | 112 | 65 |  |  |  |  | 0 | 0 |  |  |  | 0 |  | 0 | 22.45 | 22.45 | 0 | 0 | 0 | 0 | 0 | 0 | 0 | 0 | 0 | [7 empty] | 0 | 0 | 1 | 1 | 1 | 1 | 1 | 1013 | ШТ | ШТ | 1 | 9499369 | 8 | Материалы | 0 | 4 | 0 | Прочие работы | прочие |  | 0 | 0 | 22.45 | 0 | 0 | 0 | 0 | 0
17 | 1 | 29 | 27 | 4 | м08-02-364-2 | Кронштейны «переход»: Кронштейн на стене | шт. | 1 | 0 |  |  |  |  | 20.44 | 2.237 | 9.763 | 0.572 | 8.44 | 0 | 0.8505 | 0.0848 | 0 | 8.048 | 5.858 |  | 0 | 20.4402 | 2.2374 | 9.7626 | 0.5724 | 8.4402 | 0 | 0.8505 | 0.0848 | 0 | 21.89 | 2.26 | 9.21 | 0.54 | 10.42 | 0 | 1.05 | 0.08 | 0 | 89.3 | 65 | 1 | 1 | 1 | 1 | 1 | 1 | 1 | 1 |  |  |  |  | 0 | 2 | ФЕРм,сб.08,гл.02,табл.364,поз.2 |  |  | 57 | 0 | м08-02-364-2 | 1 | 3 | 0 | 1 | 1 | 1 | 1 | 1 | 1 |  | 95 | 65 |  |  |  |  | 0 | 0 |  |  |  | 0 |  | 0 | 20.44 | 2.2374 | 9.7626 | 0.5724 | 8.4402 | 0 | 0.8505 | 0.0848 | 0 | 8.0477 | 5.8578 | *0,99 | *1,06 | *1,06 | *0,81 | *0,81 | *1,06 | *0,94 | 0 | 0 | 1 | 1 | 1 | 1 | 1 | 1010 | шт. | шт. | 1 | 9499425 | 3 | Монтажные работы | 0 | 2 | 57 | Электромонтажные работы на других объектах сборник м08 | 45-2 | 1. Разбивка трассы. 2. Установка кронштейна. 3. Окраска. 4. Присоединение. | 0 | 21.89 | 2.26 | 9.21 | 0.54 | 10.42 | 1.05 | 0.08 | 0
18 | 1 | 27 |  | 4,1 |  | кронштейн для светильника | ШТ | 1 | 1 |  |  |  |  | 440 | 440 | 0 | 0 | 0 | 0 | 0 | 0 | 0 | 0 | 0 |  | 0 | 440 | 440 | 0 | 0 | 0 | 0 | 0 | 0 | 0 | 440 | 440 | 0 | 0 | 0 | 0 | 0 | 0 | 0 | 112 | 65 | 1 | 1 | 1 | 1 | 1 | 1 | 1 | 1 |  |  |  |  | 3 | 4 |  |  |  | 0 | 0 |  | 0 | 8 | 0 | 1 | 1 | 1 | 1 | 1 | 1 |  | 112 | 65 |  |  |  |  | 0 | 0 |  |  |  | 0 |  | 0 | 440 | 440 | 0 | 0 | 0 | 0 | 0 | 0 | 0 | 0 | 0 | [7 empty] | 0 | 0 | 1 | 1 | 1 | 1 | 1 | 1013 | ШТ | ШТ | 1 | 9499369 | 8 | Материалы | 0 | 4 | 0 | Прочие работы | прочие |  | 0 | 0 | 440 | 0 | 0 | 0 | 0 | 0
17 | 1 | 46 | 43 | 5 | м08-02-409-1 | Трубы винипластовые по установленным конструкциям: Труба по установленным конструкциям, по стенам и колоннам с креплением скобами, диаметр, мм, до 25 | 100 м | 0.09 | 0 |  |  |  |  | 228.238 | 156.422 | 55.489 | 17.627 | 16.327 | 0 | 1.735 | 1.5264 | 0 | 30.321 | 22.07 |  | 0 | 2535.9808 | 1738.0242 | 616.549 | 195.8562 | 181.4076 | 0 | 19.278 | 16.96 | 0 | 2561.19 | 1755.58 | 581.65 | 184.77 | 223.96 | 0 | 23.8 | 16 | 0 | 89.3 | 65 | 1 | 1 | 1 | 1 | 1 | 1 | 1 | 1 |  |  |  |  | 0 | 2 | ФЕРм,сб.08,гл.02,табл.409,поз.1 |  |  | 57 | 0 | м08-02-409-1 | 1 | 3 | 0 | 1 | 1 | 1 | 1 | 1 | 1 |  | 95 | 65 |  |  |  |  | 0 | 0 |  |  |  | 0 |  | 0 | 228.238 | 1738.0242 | 616.549 | 195.8562 | 181.4076 | 0 | 19.278 | 16.96 | 0 | 30.3209 | 22.0701 | *0,99 | *1,06 | *1,06 | *0,81 | *0,81 | *1,06 | *0,94 | 0 | 0 | 1 | 1 | 1 | 1 | 1 | 1003 | 100 м | 100 м | 100 | 9499425 | 3 | Монтажные работы | 0 | 2 | 57 | Электромонтажные работы на других объектах сборник м08 | 45-2 | 1. Заготовка труб. 2. Прокладка. 3. Установка коробок. 4. Затягивание проволоки. | 0 | 2561.19 | 1755.58 | 581.65 | 184.77 | 223.96 | 23.8 | 16 | 0
18 | 1 | 37 |  | 5,1 |  | трубы винипластовые | м | 9 | 100 |  |  |  |  | 41.4 | 41.4 | 0 | 0 | 0 | 0 | 0 | 0 | 0 | 0 | 0 |  | 0 | 4.6 | 4.6 | 0 | 0 | 0 | 0 | 0 | 0 | 0 | 4.6 | 4.6 | 0 | 0 | 0 | 0 | 0 | 0 | 0 | 112 | 65 | 1 | 1 | 1 | 1 | 1 | 1 | 1 | 1 |  |  |  |  | 3 | 4 |  |  |  | 0 | 0 |  | 0 | 8 | 0 | 1 | 1 | 1 | 1 | 1 | 1 |  | 112 | 65 |  |  |  |  | 0 | 0 |  |  |  | 0 |  | 0 | 41.4 | 4.6 | 0 | 0 | 0 | 0 | 0 | 0 | 0 | 0 | 0 | [7 empty] | 0 | 0 | 1 | 1 | 1 | 1 | 1 | 1003 | м | м | 1 | 9499369 | 8 | Материалы | 0 | 4 | 0 | Прочие работы | прочие |  | 0 | 0 | 4.6 | 0 | 0 | 0 | 0 | 0
17 | 1 | 59 | 55 | 6 | м08-02-412-4 | Затягивание проводов в проложенные трубы и металлические рукава: Провод первый одножильный или многожильный в общей оплетке, суммарное сечение, мм2, до 35 | 100 м | 0.1118 | 0 |  |  |  |  | 78.073 | 66.347 | 2.182 | 0.128 | 9.544 | 0 | 1.0142 | 0.018961 | 0 | 8.637 | 6.287 |  | 0 | 698.3261 | 593.4456 | 19.5146 | 1.1448 | 85.3659 | 0 | 9.072 | 0.1696 | 0 | 723.24 | 599.44 | 18.41 | 1.08 | 105.39 | 0 | 11.2 | 0.16 | 0 | 89.3 | 65 | 1 | 1 | 1 | 1 | 1 | 1 | 1 | 1 |  |  |  |  | 0 | 2 | Доп.ФЕРм вып.1,сб.08,гл.02,табл.412,поз.4 |  |  | 57 | 0 | м08-02-412-4 | 1 | 3 | 0 | 1 | 1 | 1 | 1 | 1 | 1 |  | 95 | 65 |  |  |  |  | 0 | 0 |  |  |  | 0 |  | 0 | 78.073 | 593.4456 | 19.5146 | 1.1448 | 85.3659 | 0 | 9.072 | 0.1696 | 0 | 8.6371 | 6.2868 | *0,99 | *1,06 | *1,06 | *0,81 | *0,81 | *1,06 | *0,94 | 0 | 0 | 1 | 1 | 1 | 1 | 1 | 1003 | 100 м | 100 м | 100 | 9499425 | 3 | Монтажные работы | 0 | 2 | 57 | Электромонтажные работы на других объектах сборник м08 | 45-2 | 1. Заготовка проводов. 2. Затягивание проводов. 3. Соединение проводов в коробках. 4. Прозвонка. | 0 | 723.24 | 599.44 | 18.41 | 1.08 | 105.39 | 11.2 | 0.16 | 0
18 | 1 | 51 |  | 6,1 |  | кабель АВВГ 2х4 | м | 11.18 | 100 |  |  |  |  | 178.88 | 178.88 | 0 | 0 | 0 | 0 | 0 | 0 | 0 | 0 | 0 |  | 0 | 16 | 16 | 0 | 0 | 0 | 0 | 0 | 0 | 0 | 16 | 16 | 0 | 0 | 0 | 0 | 0 | 0 | 0 | 112 | 65 | 1 | 1 | 1 | 1 | 1 | 1 | 1 | 1 |  |  |  |  | 3 | 4 |  |  |  | 0 | 0 |  | 0 | 8 | 0 | 1 | 1 | 1 | 1 | 1 | 1 |  | 112 | 65 |  |  |  |  | 0 | 0 |  |  |  | 0 |  | 0 | 178.88 | 16 | 0 | 0 | 0 | 0 | 0 | 0 | 0 | 0 | 0 | [7 empty] | 0 | 0 | 1 | 1 | 1 | 1 | 1 | 1003 | м | м | 1 | 9499369 | 8 | Материалы | 0 | 4 | 0 | Прочие работы | прочие |  | 0 | 0 | 16 | 0 | 0 | 0 | 0 | 0
17 | 1 | 80 | 76 | 7 | м08-03-545-1 | Коробки (ящики) с зажимами и кожухи металлические для защиты вводов и электрооборудования: Коробка (ящик) с зажимами для кабелей и проводов сечением до 6 мм2, устанавливаемая на конструкции на стене или колонне, количество зажимов, до 10 | шт. | 1 | 0 |  |  |  |  | 162.991 | 134.303 | 3.456 | 0.032 | 25.232 | 0 | 2.6811 | 0.00424 | 0 | 0 | 16.422 |  | 0 | 162.9905 | 134.3034 | 3.4556 | 0.0318 | 25.2315 | 0 | 2.6811 | 0.00424 | 0 | 170.07 | 135.66 | 3.26 | 0.03 | 31.15 | 0 | 3.31 | 0.004 | 0 | 0 | 65 | 1 | 1 | 1 | 1 | 1 | 1 | 1 | 1 |  |  |  |  | 0 | 2 | ФЕРм,сб.08,гл.03,табл.545,поз.1 |  |  | 57 | 0 | м08-03-545-1 | 1 | 3 | 0 | 1 | 1 | 1 | 1 | 1 | 1 |  | 95 | 65 |  |  |  |  | 0 | 0 |  |  |  | 0 |  | 0 | 162.991 | 134.3034 | 3.4556 | 0.0318 | 25.2315 | 0 | 2.6811 | 0.00424 | 0 | 0 | 16.4216 | *0,99 | *1,06 | *1,06 | *0,81 | *0,81 | *1,06 | *0,*94 | 0 | 0 | 1 | 1 | 1 | 1 | 1 | 1010 | шт. | шт. | 1 | 9499425 | 3 | Монтажные работы | 0 | 2 | 57 | Электромонтажные работы на других объектах сборник м08 | 45-2 | 1. Изготовление и установка конструкций. 2. Установка коробок. 3. Заземление. 4. Присоединение. | 0 | 170.07 | 135.66 | 3.26 | 0.03 | 31.15 | 3.31 | 0.004 | 0
17 | 1 | 94 | 90 | 8 | м08-03-574-1 | Разводка по устройствам и подключение жил кабелей или проводов внешней сети к блокам зажимов и к зажимам на устройствах: Кабели или провода, сечение, мм2, до 10 | 100 шт. | 0.01 | 0 |  |  |  |  | 29.593 | 28.219 | 0.024 | 0.001 | 1.35 | 0 | 0.13608 | 0.000212 | 0 | 1.206 | 0.878 |  | 0 | 2959.3788 | 2821.9356 | 2.4486 | 0.1484 | 134.9946 | 0 | 13.608 | 0.0212 | 0 | 3019.41 | 2850.44 | 2.31 | 0.14 | 166.66 | 0 | 16.8 | 0.02 | 0 | 89.3 | 65 | 1 | 1 | 1 | 1 | 1 | 1 | 1 | 1 |  |  |  |  | 0 | 2 | ФЕРм,сб.08,гл.03,табл.574,поз.1 |  |  | 57 | 0 | м08-03-574-1 | 1 | 3 | 0 | 1 | 1 | 1 | 1 | 1 | 1 |  | 95 | 65 |  |  |  |  | 0 | 0 |  |  |  | 0 |  | 0 | 29.593 | 2821.9356 | 2.4486 | 0.1484 | 134.9946 | 0 | 13.608 | 0.0212 | 0 | 1.2064 | 0.87815 | *0,99 | *1,06 | *1,06 | *0,81 | *0,81 | *1,06 | *0,94 | 0 | 0 | 1 | 1 | 1 | 1 | 1 | 1010 | 100 шт. | 100 жил | 100 | 9499425 | 3 | Монтажные работы | 0 | 2 | 57 | Электромонтажные работы на других объектах сборник м08 | 45-2 | 1. Комплектование проводов. 2. Присоединение. | 0 | 3019.41 | 2850.44 | 2.31 | 0.14 | 166.66 | 16.8 | 0.02 | 0
17 | 1 | 107 | 101 | 9 | м08-03-595-2 | Светильник на кронштейнах на стенах, колоннах и фермах, включая установку ПРА | 100 шт. | 0.01 | 0 |  |  |  |  | 274.262 | 214.674 | 36.206 | 12.162 | 23.382 | 0 | 2.3571 | 1.06 | 0 | 31.741 | 23.104 |  | 0 | 27426.2616 | 21467.3976 | 3620.6208 | 1216.244 | 2338.2432 | 0 | 235.71 | 106 | 0 | 27986.64 | 21684.24 | 3415.68 | 1147.4 | 2886.72 | 0 | 291 | 100 | 0 | 89.3 | 65 | 1 | 1 | 1 | 1 | 1 | 1 | 1 | 1 |  |  |  |  | 0 | 2 | ФЕРм,сб.08,гл.03,табл.595,поз.2 |  |  | 57 | 0 | м08-03-595-2 | 1 | 3 | 0 | 1 | 1 | 1 | 1 | 1 | 1 |  | 95 | 65 |  |  |  |  | 0 | 0 |  |  |  | 0 |  | 0 | 274.262 | 21467.3976 | 3620.6208 | 1216.244 | 2338.2432 | 0 | 235.71 | 106 | 0 | 31.7408 | 23.1036 | *0,99 | *1,06 | *1,06 | *0,81 | *0,81 | *1,06 | *0,94 | 0 | 0 | 1 | 1 | 1 | 1 | 1 | 1010 | 100 шт. | 100 шт. | 100 | 9499425 | 3 | Монтажные работы | 0 | 2 | 57 | Электромонтажные работы на других объектах сборник м08 | 45-2 | :1. Установка светильника с ПРА. 2. Присоединение. 3. Ввертывание ламп. 4. Опробование на зажигание. 5. Оснастка кронштейнов (нормы 1,2). 6. Оснастка подвесов (норма 3). | 0 | 27986.64 | 21684.24 | 3415.68 | 1147.4 | 2886.72 | 291 | 100 | 0
18 | 1 | 100 |  | 9,1 |  | светильник РКУ | ШТ | 1 | 100 |  |  |  |  | 878 | 878 | 0 | 0 | 0 | 0 | 0 | 0 | 0 | 0 | 0 |  | 0 | 878 | 878 | 0 | 0 | 0 | 0 | 0 | 0 | 0 | 878 | 878 | 0 | 0 | 0 | 0 | 0 | 0 | 0 | 112 | 65 | 1 | 1 | 1 | 1 | 1 | 1 | 1 | 1 |  |  |  |  | 3 | 4 |  |  |  | 0 | 0 |  | 0 | 8 | 0 | 1 | 1 | 1 | 1 | 1 | 1 |  | 112 | 65 |  |  |  |  | 0 | 0 |  |  |  | 0 |  | 0 | 878 | 878 | 0 | 0 | 0 | 0 | 0 | 0 | 0 | 0 | 0 | [7 empty] | 0 | 0 | 1 | 1 | 1 | 1 | 1 | 1013 | ШТ | ШТ | 1 | 9499369 | 8 | Материалы | 0 | 4 | 0 | Прочие работы | прочие |  | 0 | 0 | 878 | 0 | 0 | 0 | 0 | 0
18 | 1 | 101 |  | 9,2 |  | лампа ДРЛ | ШТ | 1 | 100 |  |  |  |  | 94.3 | 94.3 | 0 | 0 | 0 | 0 | 0 | 0 | 0 | 0 | 0 |  | 0 | 94.3 | 94.3 | 0 | 0 | 0 | 0 | 0 | 0 | 0 | 94.3 | 94.3 | 0 | 0 | 0 | 0 | 0 | 0 | 0 | 112 | 65 | 1 | 1 | 1 | 1 | 1 | 1 | 1 | 1 |  |  |  |  | 3 | 4 |  |  |  | 0 | 0 |  | 0 | 8 | 0 | 1 | 1 | 1 | 1 | 1 | 1 |  | 112 | 65 |  |  |  |  | 0 | 0 |  |  |  | 0 |  | 0 | 94.3 | 94.3 | 0 | 0 | 0 | 0 | 0 | 0 | 0 | 0 | 0 | [7 empty] | 0 | 0 | 1 | 1 | 1 | 1 | 1 | 1013 | ШТ | ШТ | 1 | 9499369 | 8 | Материалы | 0 | 4 | 0 | Прочие работы | прочие |  | 0 | 0 | 94.3 | 0 | 0 | 0 | 0 | 0
17 | 1 | 110 | 103 | 10 | м11-03-001-1 | Прибор, масса, кг, до: 5 | шт. | 1 | 0 |  |  |  |  | 5.172 | 1 | 0 | 0 | 4.172 | 0 | 0.4212 | 0 | 0 | 3.137 | 2.503 |  | 0 | 5.1714 | 0.9999 | 0 | 0 | 4.1715 | 0 | 0.4212 | 0 | 0 | 6.16 | 1.01 | 0 | 0 | 5.15 | 0 | 0.52 | 0 | 0 | 75.2 | 60 | 1 | 1 | 1 | 1 | 1 | 1 | 1 | 1 |  |  |  |  | 0 | 2 | ФЕРм,сб.11,гл.03,табл.001,поз.1 |  |  | 55 | 0 | м11-03-001-1 | 1 | 3 | 0 | 1 | 1 | 1 | 1 | 1 | 1 |  | 80 | 60 |  |  |  |  | 0 | 0 |  |  |  | 0 |  | 0 | 5.172 | 0.9999 | 0 | 0 | 4.1715 | 0 | 0.4212 | 0 | 0 | 3.1373 | 2.5032 | *0,99 | *1,06 | *1,06 | *0,81 | *0,81 | *1,06 | *0,94 | 0 | 0 | 1 | 1 | 1 | 1 | 1 | 1010 | шт. | шт. | 1 | 9499423 | 3 | Монтажные работы | 0 | 2 | 55 | Монтаж оборудования | 43 |  | 0 | 6.16 | 1.01 | 0 | 0 | 5.15 | 0.52 | 0 | 0
18 | 1 | 109 |  | 10,1 |  | фотореле 10 А | ШТ | 1 | 1 |  |  |  |  | 1210 | 1210 | 0 | 0 | 0 | 0 | 0 | 0 | 0 | 0 | 0 |  | 0 | 1210 | 1210 | 0 | 0 | 0 | 0 | 0 | 0 | 0 | 1210 | 1210 | 0 | 0 | 0 | 0 | 0 | 0 | 0 | 112 | 65 | 1 | 1 | 1 | 1 | 1 | 1 | 1 | 1 |  |  |  |  | 3 | 4 |  |  |  | 0 | 0 |  | 0 | 8 | 0 | 1 | 1 | 1 | 1 | 1 | 1 |  | 112 | 65 |  |  |  |  | 0 | 0 |  |  |  | 0 |  | 0 | 1210 | 1210 | 0 | 0 | 0 | 0 | 0 | 0 | 0 | 0 | 0 | [7 empty] | 0 | 0 | 1 | 1 | 1 | 1 | 1 | 1013 | ШТ | ШТ | 1 | 9499369 | 8 | Материалы | 0 | 4 | 0 | Прочие работы | прочие |  | 0 | 0 | 1210 | 0 | 0 | 0 | 0 | 0
17 | 1 | 112 | 105 | 12 | 69-1-5 | Пробивка отверстий в кирпичных стенах для водогазопроводных труб вручную при толщине стен в 2,5 кирпича | 100 шт. | 0.01 | 0 |  |  |  |  | 11.67 | 0 | 0 | 0 | 11.67 | 0 | 1.8582 | 0 | 0 | 8.556 | 5.835 |  | 0 | 1166.95 | 0 | 0 | 0 | 1166.95 | 0 | 185.82 | 0 | 0 | 1166.95 | 0 | 0 | 0 | 1166.95 | 0 | 185.82 | 0 | 0 | 73.32 | 50 | 1 | 1 | 1 | 1 | 1 | 1 | 1 | 1 |  |  |  |  | 0 | 1 | ТЕРр Ивановской обл. сб.69,поз.1-5 |  |  | 231 | 0 |  | 0 | 6 | 0 | 1 | 1 | 1 | 1 | 1 | 1 |  | 78 | 50 |  |  |  |  | 0 | 0 |  |  |  | 0 |  | 0 | 11.67 | 0 | 0 | 0 | 1166.95 | 0 | 185.82 | 0 | 0 | 8.5564 | 5.835 | [6 empty] | *0,94 | 0 | 0 | 1 | 1 | 1 | 1 | 1 | 1010 | 100 шт. | 100 отверстий | 100 | 9499461 | 6 | Ремонтно-строительные работы | 0 | 1 | 231 | Прочие ремонтно-строительные работы | 69 | 01. Пробивка отверстий шлямбуром. | 0 | 1166.95 | 0 | 0 | 0 | 1166.95 | 185.82 | 0 | 0
18 | 1 | 112 |  | 12,1 | 999-9900 | Строительный мусор | т | 0.0025 | 0.25 |  |  |  |  | 0 | 0 | 0 | 0 | 0 | 0 | 0 | 0 | 0 | 0 | 0 |  | 0 | 0 | 0 | 0 | 0 | 0 | 0 | 0 | 0 | 0 | 0 | 0 | 0 | 0 | 0 | 0 | 0 | 0 | 0 | 0 | 0 | 1 | 1 | 1 | 1 | 1 | 1 | 1 | 1 |  |  |  |  | 3 | 1 | ССЦ Ивановской обл.,сб.999,поз.9900 |  |  | 1100 | 0 |  | 0 | 8 | 0 | 1 | 1 | 1 | 1 | 1 | 1 |  | 0 | 0 |  |  |  |  | 0 | 0 |  |  |  | 0 |  | 0 | 0 | 0 | 0 | 0 | 0 | 0 | 0 | 0 | 0 | 0 | 0 | [7 empty] | 0 | 0 | 1 | 1 | 1 | 1 | 1 | 1009 | т | т | 1000 | 9499465 | 8 | Материалы | 0 | 1 | 1100 | Материалы, изделия и конструкции | материалы |  | 0 | 0 | 0 | 0 | 0 | 0 | 0 | 0
51 | 1 | 3 | 20 |  | Новая локальная смета | Новая локальная смета | [7 empty] | 3951.879 | 3730.196 | 109.537 | 30.554 | 112.146 | 0 | 12.317 | 2.699 | 0 | 102.416 | 90.797 |  |  | 3951.879 | 3730.196 | 109.537 | 30.554 | 112.146 | 0 | 12.317 | 2.699 | 0 | 102.416 | 90.797 | 0
50 | 0 | 0 | 1 | 201 | 3951.879 | ПЗ | Прямые затраты |  |  | 201 | 1 | 3
50 | 0 | 0 | 1 | 202 | 3730.196 | СтМат | Стоимость материалов |  |  | 202 | 2 | 3
50 | 0 | 0 | 1 | 203 | 109.537 | ЭММ | Эксплуатация машин |  |  | 203 | 3 | 3
50 | 0 | 0 | 1 | 204 | 30.554 | ЗПМ | ЗП машинистов |  |  | 204 | 4 | 3
50 | 0 | 0 | 1 | 0 | 112.146 | ОЗП | Основная ЗП рабочих |  |  | 205 | 5 | 3
50 | 0 | 0 | 1 | 206 | 0 | ВозврМат | Возврат материалов |  |  | 206 | 6 | 3
50 | 0 | 0 | 1 | 0 | 12.317 | ТрудСтр | Трудозатраты строителей |  |  | 207 | 7 | 3
50 | 0 | 0 | 1 | 0 | 2.699 | ТрудМаш | Трудозатраты машинистов |  |  | 208 | 8 | 3
50 | 0 | 0 | 1 | 209 | 0 | ТранспМат | Транспорт материалов |  |  | 209 | 9 | 3
50 | 0 | 0 | 1 | 210 | 102.416 | НР | Накладные расходы |  |  | 210 | 10 | 3
50 | 0 | 0 | 1 | 211 | 90.797 | СмПриб | Сметная прибыль |  |  | 211 | 11 | 3
50 | 1 | 0 | 2 | 0 | 0 |  | В ценах 2001 г. |  |  | 212 | 12 | 0
50 | 1 | 0 | 2 | 0 | 112.146 | ЗТСтр | Заработная плата рабочих-строителей |  |  | 212 | 13 | 1
50 | 1 | 0 | 2 | 0 | 30.554 | ЗТМаш | Заработная плата машинистов |  |  | 212 | 14 | 1
50 | 1 | 0 | 2 | 0 | 102.416 | Накл1 | Итого накладные расходы |  |  | 212 | 15 | 1
50 | 1 | 0 | 2 | 0 | 90.797 | СмПриб1 | Итого сметная прибыль |  |  | 212 | 16 | 1
50 | 1 | 0 | 2 | 0 | 109.537 | Маш | Машины и механизмы |  |  | 212 | 17 | 1
50 | 1 | 0 | 2 | 0 | 865.166 | Мат | Стоимость материалов |  |  | 212 | 18 | 1
50 | 1 | 0 | 2 | 0 | 1280.062 | Итог9 | Итого с накладными расходами и сметной прибылью |  |  | 212 | 19 | 0
50 | 1 | 0 | 2 | 0 | 7.25 | Коэф1 | Индекс в текущий уровень цен к ОЗП и ЗПМ |  |  | 212 | 20 | 0
50 | 1 | 0 | 2 | 0 | 3.3 | Коэф2 | Индекс в текущий уровень цен к ЭММ |  |  | 212 | 21 | 0
50 | 1 | 0 | 2 | 0 | 4.27 | Коэф3 | Индекс в текущий уровень цен к стоимости материалов |  |  | 212 | 22 | 0
50 | 1 | 0 | 2 | 0 | 0 |  | В текущих ценах |  |  | 212 | 23 | 0
50 | 1 | 0 | 2 | 205 | 813.059 | ОЗПТек | Заработная плата рабочих-строителей |  |  | 212 | 24 | 1
50 | 1 | 0 | 2 | 0 | 221.517 | ЗПМтЕк | Заработная плата машинистов |  |  | 212 | 25 | 1
50 | 1 | 0 | 2 | 0 | 1034.576 | ФОТ | ФОТ |  |  | 212 | 26 | 0
50 | 1 | 0 | 2 | 0 | 742.516 | НрТек | Итого накладные расходы |  |  | 212 | 27 | 0
50 | 1 | 0 | 2 | 0 | 658.278 | СмПрТек | Итого сметной прибыли |  |  | 212 | 28 | 0
50 | 1 | 0 | 2 | 0 | 361.472 | ЭММТек | Эксплуатация машин и механизмов |  |  | 212 | 29 | 1
50 | 1 | 0 | 2 | 0 | 3694.259 | МатТек | Стоимость материалов |  |  | 212 | 30 | 1
50 | 1 | 0 | 2 | 0 | 2865.03 | НеучтМат | Стоимость неучтенных материалов |  |  | 212 | 31 | 1
50 | 1 | 0 | 2 | 0 | 6559.289 | ИтогМат | Итого стоимость материалов |  |  | 212 | 32 | 1
50 | 1 | 0 | 2 | 0 | 143.252 | Транспорт | Транспортные расходы и затраты 5% |  |  | 212 | 33 | 1
50 | 1 | 0 | 2 | 0 | 9277.866 | Итог11 | Итого: |  |  | 212 | 34 | 0
50 | 0 | 0 | 2 | 0 | 0 | ЗУ | Процент на временные сооружения |  |  | 212 | 35 | 3 | проставьте % временных
50 | 0 | 0 | 2 | 0 | 0 | ЗУ1 | Временные здания и сооружения 0,25% |  |  | 212 | 36 | 1
50 | 0 | 0 | 2 | 0 | 0 | ИТОГ5 | Итого: |  |  | 212 | 37 | 1
50 | 0 | 0 | 2 | 0 | 0 | ИТОГ6 | Процент зимнего удорожания |  |  | 212 | 38 | 3 | проставьте % ЗУ
50 | 0 | 0 | 2 | 0 | 0 | Врем | Зимнее удорожание 0,49%*1,1 |  |  | 212 | 39 | 1
50 | 0 | 0 | 2 | 0 | 0 | ИТОГ7 | Итого: |  |  | 212 | 40 | 1
50 | 0 | 0 | 2 | 0 | 2 | Проц | Процент на непредвиденные |  |  | 212 | 41 | 3 | проставьте % непредвиденных
50 | 1 | 0 | 2 | 0 | 185.557 | Непредв | Непредвиденные работы и затраты 2% |  |  | 212 | 42 | 1
50 | 1 | 0 | 2 | 0 | 9463.423 | Итог 7_1 | Итого: |  |  | 212 | 43 | 1
50 | 1 | 0 | 2 | 0 | 0 | КОЭФ | Коэффициент инфляции |  |  | 212 | 44 | 0
50 | 1 | 0 | 2 | 0 | 9463.423 | Итог10 | Итого: |  |  | 212 | 45 | 0
50 | 1 | 0 | 2 | 0 | 1703.416 | ОбщНДС | НДС 18% |  |  | 212 | 46 | 0
50 | 1 | 0 | 2 | 213 | 11166.839 | всего | Всего: |  |  | 212 | 47 | 0
50 | 0 | 0 | 2 | 207 | 12.317 | ТрудСтр1 | Труд строит |  |  | 212 | 48 | 3
50 | 0 | 0 | 2 | 208 | 2.699 | ТрудМаш1 | Труд Машинистов |  |  | 212 | 49 | 3
51 | 1 | 1 | 12 |  | Новый объект | новая,13 под2 | [7 empty] | 3951.879 | 3730.196 | 109.537 | 30.554 | 112.146 | 0 | 12.317 | 2.699 | 0 | 102.416 | 90.797 |  |  | 0 | 0 | 0 | 0 | 0 | 0 | 0 | 0 | 0 | 0 | 0 | 0
50 | 0 | 0 | 1 | 201 | 3951.879 | ПЗ | Прямые затраты |  |  | 201 | 1 | 3
50 | 0 | 0 | 1 | 202 | 3730.196 | СтМат | Стоимость материалов |  |  | 202 | 2 | 3
50 | 0 | 0 | 1 | 203 | 109.537 | ЭММ | Эксплуатация машин |  |  | 203 | 3 | 3
50 | 0 | 0 | 1 | 204 | 30.554 | ЗПМ | ЗП машинистов |  |  | 204 | 4 | 3
50 | 0 | 0 | 1 | 205 | 112.146 | ОЗП | Основная ЗП рабочих |  |  | 205 | 5 | 3
50 | 0 | 0 | 1 | 206 | 0 | ВозврМат | Возврат материалов |  |  | 206 | 6 | 3
50 | 0 | 0 | 1 | 207 | 12.317 | ТрудСтр | Трудозатраты строителей |  |  | 207 | 7 | 3
50 | 0 | 0 | 1 | 208 | 2.699 | ТрудМаш | Трудозатраты машинистов |  |  | 208 | 8 | 3
50 | 0 | 0 | 1 | 209 | 0 | ТранспМат | Транспорт материалов |  |  | 209 | 9 | 3
50 | 0 | 0 | 1 | 210 | 102.416 | НР | Накладные расходы |  |  | 210 | 10 | 3
50 | 0 | 0 | 1 | 211 | 90.797 | СмПриб | Сметная прибыль |  |  | 211 | 11 | 3
65 |  | 1 | 0 | 200

## SmtRes
24 | 9791988 | 9791987 | 121642 | 1 | 1 | 1 | 1 | 1-3.9 |  | Затраты труда рабочих, разряд работ 3.9 | 1369 | 1013 | чел.-ч | чел.-ч | 1 | 1.2636 | 0 | 0 | 0 | 9.51 | 0 | 1 | 1 | 0 | 0 | 1.56 | *0,81 | 1 | 2 | 9792010 | 1 | 0 | 1 | 0 | 0 | 0 | 0 | 0 | 0 | 0 | 0 | 0 | 0 | 0 | 0 | 0 | 0 | 0 | 0 | 0 | 0 | 0 | 0 | 0 | 0
24 | 9791989 | 9791987 | 121548 | 1 | 1 | 1 | 1 | 2 |  | Затраты труда машинистов | 608254 | 1013 | чел.час | чел.час | 1 | 0.00424 | 0 | 0 | 0 | 0 | 0 | 1 | 1 | 0 | 0 | 0.004 | *1,06 | 2 | 2 | 9792011 | 1 | 0 | 2 | 0 | 0 | 0 | 0 | 0 | 0 | 0 | 0 | 0 | 0 | 0 | 0 | 0 | 0 | 0 | 0 | 0 | 0 | 0 | 0 | 0 | 0
24 | 9791990 | 9791987 | 1466783 | 1 | 1 | 1 | 2 | 021102 | ЦЭМ сб.02, разд.11, поз.02 | Краны на автомобильном ходу при работе на монтаже технологического оборудования 10 т | 1480 | 1013 | маш.ч | МАШ.Ч | 1 | 0.00212 | 0 | 134.65 | 13.5 | 0 | 0 | 1 | 1 | 0 | 0 | 0.002 | *1,06 | 0 | 2 | 9792012 | 1 | 0 | 3 | 0 | 0 | 0 | 0 | 0 | 0 | 0 | 0 | 0 | 0 | 0 | 0 | 0 | 0 | 0 | 0 | 0 | 0 | 0 | 0 | 0 | 0
24 | 9791991 | 9791987 | 1467385 | 1 | 1 | 1 | 2 | 040502 | ЦЭМ сб.04, разд.05, поз.02 | Установки для сварки ручной дуговой (постоянного тока) | 1480 | 1013 | маш.ч | МАШ.Ч | 1 | 0.1378 | 0 | 8.1 | 0 | 0 | 0 | 1 | 1 | 0 | 0 | 0.13 | *1,06 | 0 | 2 | 9792013 | 1 | 0 | 4 | 0 | 0 | 0 | 0 | 0 | 0 | 0 | 0 | 0 | 0 | 0 | 0 | 0 | 0 | 0 | 0 | 0 | 0 | 0 | 0 | 0 | 0
24 | 9791992 | 9791987 | 1471034 | 1 | 1 | 1 | 2 | 330206 | ЦЭМ сб.33, разд.02, поз.06 | Дрели электрические | 1480 | 1013 | маш.ч | МАШ.Ч | 1 | 0.0424 | 0 | 1.95 | 0 | 0 | 0 | 1 | 1 | 0 | 0 | 0.04 | *1,06 | 0 | 2 | 9792014 | 1 | 0 | 5 | 0 | 0 | 0 | 0 | 0 | 0 | 0 | 0 | 0 | 0 | 0 | 0 | 0 | 0 | 0 | 0 | 0 | 0 | 0 | 0 | 0 | 0
24 | 9791993 | 9791987 | 1471982 | 1 | 1 | 1 | 2 | 400002 | ЦЭМ сб.40, разд.00, поз.02 | Автомобили бортовые, грузоподъемность до 8 т | 1480 | 1013 | маш.ч | МАШ.Ч | 1 | 0.00212 | 0 | 107.3 | 0 | 0 | 0 | 1 | 1 | 0 | 0 | 0.002 | *1,06 | 0 | 2 | 9792015 | 1 | 0 | 6 | 0 | 0 | 0 | 0 | 0 | 0 | 0 | 0 | 0 | 0 | 0 | 0 | 0 | 0 | 0 | 0 | 0 | 0 | 0 | 0 | 0 | 0
24 | 9792009 | 9791987 | 0 | 0 | 1 | 1 | 3 |  |  | выключатель автоматический однополюсный | 1371 | 1013 | ШТ | ШТ | 1 | 1 | 22.45 | 0 | 0 | 0 | 0 | 0 | 1 | 0 | 0 | 1 |  | 0 | 1 | -1 | 0 | 0 |  | 0 | 0 | 0 | 0 | 0 | 0 | 0 | 0 | 0 | 0 | 0 | 0 | 0 | 0 | 0 | 0 | 0 | 0 | 0 | 0 | 0 | 0
24 | 9791994 | 9791987 | 1404368 | 1 | 1 | 1 | 3 | 101-1924 | ФССЦ, сб.101,поз.1924 | Электроды диаметром 4 мм Э42А | 1346 | 1009 | кг | кг | 1 | 0.0693 | 14.3 | 0 | 0 | 0 | 0 | 1 | 1 | 0 | 0 | 0.07 | *0,99 | 0 | 2 | 9792016 | 1 | 0 | 7 | 0 | 0 | 0 | 0 | 0 | 0 | 0 | 0 | 0 | 0 | 0 | 0 | 0 | 0 | 0 | 0 | 0 | 0 | 0 | 0 | 0 | 0
24 | 9791995 | 9791987 | 1404455 | 1 | 1 | 1 | 3 | 101-1964 | ФССЦ, сб.101,поз.1964 | Шпагат бумажный | 1346 | 1009 | кг | кг | 1 | 0.00099 | 18.9 | 0 | 0 | 0 | 0 | 1 | 1 | 0 | 0 | 0.001 | *0,99 | 0 | 2 | 9792017 | 1 | 0 | 8 | 0 | 0 | 0 | 0 | 0 | 0 | 0 | 0 | 0 | 0 | 0 | 0 | 0 | 0 | 0 | 0 | 0 | 0 | 0 | 0 | 0 | 0
24 | 9791996 | 9791987 | 1404489 | 1 | 1 | 1 | 3 | 101-1977 | ФССЦ, сб.101,поз.1977 | Болты строительные с гайками и шайбами | 1346 | 1009 | кг | кг | 1 | 0.04851 | 9.04 | 0 | 0 | 0 | 0 | 1 | 1 | 0 | 0 | 0.049 | *0,99 | 0 | 2 | 9792018 | 1 | 0 | 9 | 0 | 0 | 0 | 0 | 0 | 0 | 0 | 0 | 0 | 0 | 0 | 0 | 0 | 0 | 0 | 0 | 0 | 0 | 0 | 0 | 0 | 0
24 | 9791997 | 9791987 | 1405092 | 1 | 1 | 1 | 3 | 101-9100 | ФССЦ, сб.101,поз.9100 | Патроны для пристрелки | 1358 | 1010 | 10 шт. | 10 шт. | 10 | 1.2078 | 23.4 | 0 | 0 | 0 | 0 | 1 | 1 | 0 | 0 | 1.22 | *0,99 | 0 | 2 | 9792019 | 1 | 0 | 10 | 0 | 0 | 0 | 0 | 0 | 0 | 0 | 0 | 0 | 0 | 0 | 0 | 0 | 0 | 0 | 0 | 0 | 0 | 0 | 0 | 0 | 0
24 | 9791998 | 9791987 | 1405109 | 1 | 1 | 1 | 3 | 101-9103 | ФССЦ, сб.101,поз.9103 | Дюбели распорные | 1355 | 1010 | 100 шт. | 100 шт. | 100 | 0.01386 | 86 | 0 | 0 | 0 | 0 | 1 | 1 | 0 | 0 | 0.014 | *0,99 | 0 | 2 | 9792020 | 1 | 0 | 11 | 0 | 0 | 0 | 0 | 0 | 0 | 0 | 0 | 0 | 0 | 0 | 0 | 0 | 0 | 0 | 0 | 0 | 0 | 0 | 0 | 0 | 0
24 | 9791999 | 9791987 | 1405125 | 1 | 1 | 1 | 3 | 101-9109 | ФССЦ, сб.101,поз.9109 | Дюбели для пристрелки | 1358 | 1010 | 10 шт. | 10 шт. | 10 | 1.2078 | 26.4 | 0 | 0 | 0 | 0 | 1 | 1 | 0 | 0 | 1.22 | *0,99 | 0 | 2 | 9792021 | 1 | 0 | 12 | 0 | 0 | 0 | 0 | 0 | 0 | 0 | 0 | 0 | 0 | 0 | 0 | 0 | 0 | 0 | 0 | 0 | 0 | 0 | 0 | 0 | 0
24 | 9792000 | 9791987 | 1405744 | 1 | 1 | 1 | 3 | 101-9760 | ФССЦ, сб.101,поз.9760 | Лак электроизоляционный 318 | 1346 | 1009 | кг | кг | 1 | 0.00594 | 37.4 | 0 | 0 | 0 | 0 | 1 | 1 | 0 | 0 | 0.006 | *0,99 | 0 | 2 | 9792022 | 1 | 0 | 13 | 0 | 0 | 0 | 0 | 0 | 0 | 0 | 0 | 0 | 0 | 0 | 0 | 0 | 0 | 0 | 0 | 0 | 0 | 0 | 0 | 0 | 0
24 | 9792001 | 9791987 | 1405803 | 1 | 1 | 1 | 3 | 101-9852 | ФССЦ, сб.101,поз.9852 | Краска | 1346 | 1009 | кг | кг | 1 | 0.03564 | 28.6 | 0 | 0 | 0 | 0 | 1 | 1 | 0 | 0 | 0.036 | *0,99 | 0 | 2 | 9792023 | 1 | 0 | 14 | 0 | 0 | 0 | 0 | 0 | 0 | 0 | 0 | 0 | 0 | 0 | 0 | 0 | 0 | 0 | 0 | 0 | 0 | 0 | 0 | 0 | 0
24 | 9792002 | 9791987 | 1423458 | 1 | 1 | 1 | 3 | 201-9408 | ФССЦ, сб.201,поз.9408 | Конструкции стальные индивидуальные решетчатые сварные массой до 0,1 т | 1348 | 1009 | т | т | 1000 | 0.00099 | 11500 | 0 | 0 | 0 | 0 | 1 | 1 | 0 | 0 | 0.001 | *0,99 | 0 | 2 | 9792024 | 1 | 0 | 15 | 0 | 0 | 0 | 0 | 0 | 0 | 0 | 0 | 0 | 0 | 0 | 0 | 0 | 0 | 0 | 0 | 0 | 0 | 0 | 0 | 0 | 0
24 | 9792003 | 9791987 | 1444118 | 1 | 1 | 1 | 3 | 500-9062 | ФССЦ, сб.500,поз.9062 | Hаконечники кабельные | 1354 | 1010 | шт. | шт. | 1 | 6.039 | 0 | 0 | 0 | 0 | 0 | 1 | 1 | 0 | 0 | 6.1 | *0,99 | 0 | 2 | 9792025 | 1 | 0 | 16 | 0 | 0 | 0 | 0 | 0 | 0 | 0 | 0 | 0 | 0 | 0 | 0 | 0 | 0 | 0 | 0 | 0 | 0 | 0 | 0 | 0 | 0
24 | 9792004 | 9791987 | 1444144 | 1 | 1 | 1 | 3 | 500-9081 | ФССЦ, сб.500,поз.9081 | Перемычки гибкие, тип ПГС-50 | 1354 | 1010 | шт. | шт. | 1 | 0.99 | 0 | 0 | 0 | 0 | 0 | 1 | 1 | 0 | 0 | 1 | *0,99 | 0 | 2 | 9792026 | 1 | 0 | 17 | 0 | 0 | 0 | 0 | 0 | 0 | 0 | 0 | 0 | 0 | 0 | 0 | 0 | 0 | 0 | 0 | 0 | 0 | 0 | 0 | 0 | 0
24 | 9792005 | 9791987 | 1444364 | 1 | 1 | 1 | 3 | 500-9500 | ФССЦ, сб.500,поз.9500 | Бирки маркировочные | 1355 | 1010 | 100 шт. | 100 шт. | 100 | 0.0198 | 142.5 | 0 | 0 | 0 | 0 | 1 | 1 | 0 | 0 | 0.02 | *0,99 | 0 | 2 | 9792027 | 1 | 0 | 18 | 0 | 0 | 0 | 0 | 0 | 0 | 0 | 0 | 0 | 0 | 0 | 0 | 0 | 0 | 0 | 0 | 0 | 0 | 0 | 0 | 0 | 0
24 | 9792006 | 9791987 | 1444415 | 1 | 1 | 1 | 3 | 500-9619 | ФССЦ, сб.500,поз.9619 | Hитки швейные | 1346 | 1009 | кг | кг | 1 | 0.00099 | 0 | 0 | 0 | 0 | 0 | 1 | 1 | 0 | 0 | 0.001 | *0,99 | 0 | 2 | 9792028 | 1 | 0 | 19 | 0 | 0 | 0 | 0 | 0 | 0 | 0 | 0 | 0 | 0 | 0 | 0 | 0 | 0 | 0 | 0 | 0 | 0 | 0 | 0 | 0 | 0
24 | 9792007 | 9791987 | 1458777 | 1 | 1 | 1 | 3 | 542-9033 | ФССЦ, сб.542,поз.9033 | Вазелин технический | 1346 | 1009 | кг | кг | 1 | 0.00594 | 30.6 | 0 | 0 | 0 | 0 | 1 | 1 | 0 | 0 | 0.006 | *0,99 | 0 | 2 | 9792029 | 1 | 0 | 20 | 0 | 0 | 0 | 0 | 0 | 0 | 0 | 0 | 0 | 0 | 0 | 0 | 0 | 0 | 0 | 0 | 0 | 0 | 0 | 0 | 0 | 0
24 | 9792008 | 9791987 | 1459071 | 1 | 1 | 1 | 3 | 544-0089 | ФССЦ, сб.544,поз.0089 | Лента липкая изоляционная на поликасиновом компаунде марки ЛСЭПЛ, шириной 20-30 мм, толщиной от 0,14 до 0,19 мм включительно | 1346 | 1009 | кг | кг | 1 | 0.01188 | 91.29 | 0 | 0 | 0 | 0 | 1 | 1 | 0 | 0 | 0.012 | *0,99 | 0 | 2 | 9792030 | 1 | 0 | 21 | 0 | 0 | 0 | 0 | 0 | 0 | 0 | 0 | 0 | 0 | 0 | 0 | 0 | 0 | 0 | 0 | 0 | 0 | 0 | 0 | 0 | 0
26 | 9792033 | 9792032 | 121651 | 1 | 1 | 1 | 1 | 1-4.2 |  | Затраты труда рабочих, разряд работ 4.2 | 1476 | 1013 | чел.ч | ЧЕЛ.Ч | 1 | 0.8505 | 0 | 0 | 0 | 9.91 | 0 | 1 | 1 | 0 | 0 | 1.05 | *0,81 | 1 | 2 | 9792040 | 1 | 0 | 22 | 0 | 0 | 0 | 0 | 0 | 0 | 0 | 0 | 0 | 0 | 0 | 0 | 0 | 0 | 0 | 0 | 0 | 0 | 0 | 0 | 0 | 0
26 | 9792034 | 9792032 | 121548 | 1 | 1 | 1 | 1 | 2 |  | Затраты труда машинистов | 608254 | 1013 | чел.час | чел.час | 1 | 0.0848 | 0 | 0 | 0 | 0 | 0 | 1 | 1 | 0 | 0 | 0.08 | *1,06 | 2 | 2 | 9792041 | 1 | 0 | 23 | 0 | 0 | 0 | 0 | 0 | 0 | 0 | 0 | 0 | 0 | 0 | 0 | 0 | 0 | 0 | 0 | 0 | 0 | 0 | 0 | 0 | 0
26 | 9792035 | 9792032 | 1466783 | 1 | 1 | 1 | 2 | 021102 | ЦЭМ сб.02, разд.11, поз.02 | Краны на автомобильном ходу при работе на монтаже технологического оборудования 10 т | 1480 | 1013 | маш.ч | МАШ.Ч | 1 | 0.0424 | 0 | 134.65 | 13.5 | 0 | 0 | 1 | 1 | 0 | 0 | 0.04 | *1,06 | 0 | 2 | 9792042 | 1 | 0 | 24 | 0 | 0 | 0 | 0 | 0 | 0 | 0 | 0 | 0 | 0 | 0 | 0 | 0 | 0 | 0 | 0 | 0 | 0 | 0 | 0 | 0 | 0
26 | 9792036 | 9792032 | 1471982 | 1 | 1 | 1 | 2 | 400002 | ЦЭМ сб.40, разд.00, поз.02 | Автомобили бортовые, грузоподъемность до 8 т | 1480 | 1013 | маш.ч | МАШ.Ч | 1 | 0.0424 | 0 | 107.3 | 0 | 0 | 0 | 1 | 1 | 0 | 0 | 0.04 | *1,06 | 0 | 2 | 9792043 | 1 | 0 | 25 | 0 | 0 | 0 | 0 | 0 | 0 | 0 | 0 | 0 | 0 | 0 | 0 | 0 | 0 | 0 | 0 | 0 | 0 | 0 | 0 | 0 | 0
26 | 9792039 | 9792032 | 0 | 0 | 1 | 1 | 3 |  |  | кронштейн для светильника | 1371 | 1013 | ШТ | ШТ | 1 | 1 | 440 | 0 | 0 | 0 | 0 | 0 | 1 | 0 | 0 | 1 |  | 0 | 1 | -1 | 0 | 0 |  | 0 | 0 | 0 | 0 | 0 | 0 | 0 | 0 | 0 | 0 | 0 | 0 | 0 | 0 | 0 | 0 | 0 | 0 | 0 | 0 | 0 | 0
26 | 9792037 | 9792032 | 1404489 | 1 | 1 | 1 | 3 | 101-1977 | ФССЦ, сб.101,поз.1977 | Болты строительные с гайками и шайбами | 1346 | 1009 | кг | кг | 1 | 0.0792 | 9.04 | 0 | 0 | 0 | 0 | 1 | 1 | 0 | 0 | 0.08 | *0,99 | 0 | 2 | 9792044 | 1 | 0 | 26 | 0 | 0 | 0 | 0 | 0 | 0 | 0 | 0 | 0 | 0 | 0 | 0 | 0 | 0 | 0 | 0 | 0 | 0 | 0 | 0 | 0 | 0
26 | 9792038 | 9792032 | 1405803 | 1 | 1 | 1 | 3 | 101-9852 | ФССЦ, сб.101,поз.9852 | Краска | 1346 | 1009 | кг | кг | 1 | 0.0495 | 28.6 | 0 | 0 | 0 | 0 | 1 | 1 | 0 | 0 | 0.05 | *0,99 | 0 | 2 | 9792045 | 1 | 0 | 27 | 0 | 0 | 0 | 0 | 0 | 0 | 0 | 0 | 0 | 0 | 0 | 0 | 0 | 0 | 0 | 0 | 0 | 0 | 0 | 0 | 0 | 0
28 | 9834214 | 9834212 | 121639 | 1 | 1 | 1 | 1 | 1-3.8 |  | Затраты труда рабочих, разряд работ 3.8 | 1476 | 1013 | чел.ч | ЧЕЛ.Ч | 1 | 19.278 | 0 | 0 | 0 | 9.4 | 0 | 1 | 1 | 0 | 0 | 23.8 | *0,81 | 1 | 2 | 9834214 | 1 | 0 | 28 | 0 | 0 | 0 | 0 | 0 | 0 | 0 | 0 | 0 | 0 | 0 | 0 | 0 | 0 | 0 | 0 | 0 | 0 | 0 | 0 | 0 | 0
28 | 9834215 | 9834212 | 121548 | 1 | 1 | 1 | 1 | 2 |  | Затраты труда машинистов | 608254 | 1013 | чел.час | чел.час | 1 | 16.96 | 0 | 0 | 0 | 0 | 0 | 1 | 1 | 0 | 0 | 16 | *1,06 | 2 | 2 | 9834215 | 1 | 0 | 29 | 0 | 0 | 0 | 0 | 0 | 0 | 0 | 0 | 0 | 0 | 0 | 0 | 0 | 0 | 0 | 0 | 0 | 0 | 0 | 0 | 0 | 0
28 | 9834216 | 9834212 | 1466783 | 1 | 1 | 1 | 2 | 021102 | ЦЭМ сб.02, разд.11, поз.02 | Краны на автомобильном ходу при работе на монтаже технологического оборудования 10 т | 1480 | 1013 | маш.ч | МАШ.Ч | 1 | 0.1166 | 0 | 134.65 | 13.5 | 0 | 0 | 1 | 1 | 0 | 0 | 0.11 | *1,06 | 0 | 2 | 9834216 | 1 | 0 | 30 | 0 | 0 | 0 | 0 | 0 | 0 | 0 | 0 | 0 | 0 | 0 | 0 | 0 | 0 | 0 | 0 | 0 | 0 | 0 | 0 | 0 | 0
28 | 9834217 | 9834212 | 1467145 | 1 | 1 | 1 | 2 | 030902 | ЦЭМ сб.03, разд.09, поз.02 | Подъемники гидравлические высотой подъема 10 м | 1368 | 1011 | маш.-ч | маш.-ч | 1 | 16.748 | 0 | 31.14 | 11.6 | 0 | 0 | 1 | 1 | 0 | 0 | 15.8 | *1,06 | 0 | 2 | 9834217 | 1 | 0 | 31 | 0 | 0 | 0 | 0 | 0 | 0 | 0 | 0 | 0 | 0 | 0 | 0 | 0 | 0 | 0 | 0 | 0 | 0 | 0 | 0 | 0 | 0
28 | 9834218 | 9834212 | 1467385 | 1 | 1 | 1 | 2 | 040502 | ЦЭМ сб.04, разд.05, поз.02 | Установки для сварки ручной дуговой (постоянного тока) | 1480 | 1013 | маш.ч | МАШ.Ч | 1 | 2.862 | 0 | 8.1 | 0 | 0 | 0 | 1 | 1 | 0 | 0 | 2.7 | *1,06 | 0 | 2 | 9834218 | 1 | 0 | 32 | 0 | 0 | 0 | 0 | 0 | 0 | 0 | 0 | 0 | 0 | 0 | 0 | 0 | 0 | 0 | 0 | 0 | 0 | 0 | 0 | 0 | 0
28 | 9834219 | 9834212 | 1471190 | 1 | 1 | 1 | 2 | 331451 | ЦЭМ сб.33, разд.14, поз.51 | Перфораторы электрические | 1480 | 1013 | маш.ч | МАШ.Ч | 1 | 5.1304 | 0 | 2.08 | 0 | 0 | 0 | 1 | 1 | 0 | 0 | 4.84 | *1,06 | 0 | 2 | 9834219 | 1 | 0 | 33 | 0 | 0 | 0 | 0 | 0 | 0 | 0 | 0 | 0 | 0 | 0 | 0 | 0 | 0 | 0 | 0 | 0 | 0 | 0 | 0 | 0 | 0
28 | 9834220 | 9834212 | 1471982 | 1 | 1 | 1 | 2 | 400002 | ЦЭМ сб.40, разд.00, поз.02 | Автомобили бортовые, грузоподъемность до 8 т | 1480 | 1013 | маш.ч | МАШ.Ч | 1 | 0.1166 | 0 | 107.3 | 0 | 0 | 0 | 1 | 1 | 0 | 0 | 0.11 | *1,06 | 0 | 2 | 9834220 | 1 | 0 | 34 | 0 | 0 | 0 | 0 | 0 | 0 | 0 | 0 | 0 | 0 | 0 | 0 | 0 | 0 | 0 | 0 | 0 | 0 | 0 | 0 | 0 | 0
28 | 9834233 | 9834212 | 0 | 0 | 1 | 1 | 3 |  |  | трубы винипластовые | 1301 | 1003 | м | м | 1 | 100 | 4.6 | 0 | 0 | 0 | 0 | 0 | 1 | 0 | 0 | 100 |  | 0 | 1 | -1 | 0 | 0 |  | 0 | 0 | 0 | 0 | 0 | 0 | 0 | 0 | 0 | 0 | 0 | 0 | 0 | 0 | 0 | 0 | 0 | 0 | 0 | 0 | 0 | 0
28 | 9834221 | 9834212 | 1401843 | 1 | 1 | 1 | 3 | 101-0813 | ФССЦ, сб.101,поз.0813 | Проволока стальная низкоуглеродистая разного назначения оцинкованная диаметром 3.0 мм | 1348 | 1009 | т | т | 1000 | 0.002079 | 12242 | 0 | 0 | 0 | 0 | 1 | 1 | 0 | 0 | 0.0021 | *0,99 | 0 | 2 | 9834221 | 1 | 0 | 35 | 0 | 0 | 0 | 0 | 0 | 0 | 0 | 0 | 0 | 0 | 0 | 0 | 0 | 0 | 0 | 0 | 0 | 0 | 0 | 0 | 0 | 0
28 | 9834222 | 9834212 | 1404368 | 1 | 1 | 1 | 3 | 101-1924 | ФССЦ, сб.101,поз.1924 | Электроды диаметром 4 мм Э42А | 1346 | 1009 | кг | кг | 1 | 0.9504 | 14.3 | 0 | 0 | 0 | 0 | 1 | 1 | 0 | 0 | 0.96 | *0,99 | 0 | 2 | 9834222 | 1 | 0 | 36 | 0 | 0 | 0 | 0 | 0 | 0 | 0 | 0 | 0 | 0 | 0 | 0 | 0 | 0 | 0 | 0 | 0 | 0 | 0 | 0 | 0 | 0
28 | 9834223 | 9834212 | 1405092 | 1 | 1 | 1 | 3 | 101-9100 | ФССЦ, сб.101,поз.9100 | Патроны для пристрелки | 1358 | 1010 | 10 шт. | 10 шт. | 10 | 13.266 | 23.4 | 0 | 0 | 0 | 0 | 1 | 1 | 0 | 0 | 13.4 | *0,99 | 0 | 2 | 9834223 | 1 | 0 | 37 | 0 | 0 | 0 | 0 | 0 | 0 | 0 | 0 | 0 | 0 | 0 | 0 | 0 | 0 | 0 | 0 | 0 | 0 | 0 | 0 | 0 | 0
28 | 9834224 | 9834212 | 1405125 | 1 | 1 | 1 | 3 | 101-9109 | ФССЦ, сб.101,поз.9109 | Дюбели для пристрелки | 1358 | 1010 | 10 шт. | 10 шт. | 10 | 13.266 | 26.4 | 0 | 0 | 0 | 0 | 1 | 1 | 0 | 0 | 13.4 | *0,99 | 0 | 2 | 9834224 | 1 | 0 | 38 | 0 | 0 | 0 | 0 | 0 | 0 | 0 | 0 | 0 | 0 | 0 | 0 | 0 | 0 | 0 | 0 | 0 | 0 | 0 | 0 | 0 | 0
28 | 9834225 | 9834212 | 1413966 | 1 | 1 | 1 | 3 | 113-9042 | ФССЦ, сб.113,поз.9042 | Клей БМК-5к | 1346 | 1009 | кг | кг | 1 | 0.198 | 25.8 | 0 | 0 | 0 | 0 | 1 | 1 | 0 | 0 | 0.2 | *0,99 | 0 | 2 | 9834225 | 1 | 0 | 39 | 0 | 0 | 0 | 0 | 0 | 0 | 0 | 0 | 0 | 0 | 0 | 0 | 0 | 0 | 0 | 0 | 0 | 0 | 0 | 0 | 0 | 0
28 | 9834226 | 9834212 | 1444033 | 1 | 1 | 1 | 3 | 500-9030 | ФССЦ, сб.500,поз.9030 | Заглушки | 1358 | 1010 | 10 шт. | 10 шт. | 10 | 0.99 | 19.9 | 0 | 0 | 0 | 0 | 1 | 1 | 0 | 0 | 1 | *0,99 | 0 | 2 | 9834226 | 1 | 0 | 40 | 0 | 0 | 0 | 0 | 0 | 0 | 0 | 0 | 0 | 0 | 0 | 0 | 0 | 0 | 0 | 0 | 0 | 0 | 0 | 0 | 0 | 0
28 | 9834227 | 9834212 | 1444042 | 1 | 1 | 1 | 3 | 500-9031 | ФССЦ, сб.500,поз.9031 | Скобы | 1358 | 1010 | 10 шт. | 10 шт. | 10 | 6.633 | 64.8 | 0 | 0 | 0 | 0 | 1 | 1 | 0 | 0 | 6.7 | *0,99 | 0 | 2 | 9834227 | 1 | 0 | 41 | 0 | 0 | 0 | 0 | 0 | 0 | 0 | 0 | 0 | 0 | 0 | 0 | 0 | 0 | 0 | 0 | 0 | 0 | 0 | 0 | 0 | 0
28 | 9834228 | 9834212 | 1444120 | 1 | 1 | 1 | 3 | 500-9061 | ФССЦ, сб.500,поз.9061 | Втулки изолирующие | 1354 | 1010 | шт. | шт. | 1 | 17.82 | 0 | 0 | 0 | 0 | 0 | 1 | 1 | 0 | 0 | 18 | *0,99 | 0 | 2 | 9834228 | 1 | 0 | 42 | 0 | 0 | 0 | 0 | 0 | 0 | 0 | 0 | 0 | 0 | 0 | 0 | 0 | 0 | 0 | 0 | 0 | 0 | 0 | 0 | 0 | 0
28 | 9834229 | 9834212 | 1444148 | 1 | 1 | 1 | 3 | 500-9070 | ФССЦ, сб.500,поз.9070 | Патрубки | 1358 | 1010 | 10 шт. | 10 шт. | 10 | 1.782 | 277.5 | 0 | 0 | 0 | 0 | 1 | 1 | 0 | 0 | 1.8 | *0,99 | 0 | 2 | 9834229 | 1 | 0 | 43 | 0 | 0 | 0 | 0 | 0 | 0 | 0 | 0 | 0 | 0 | 0 | 0 | 0 | 0 | 0 | 0 | 0 | 0 | 0 | 0 | 0 | 0
30 | 9834237 | 9834235 | 121639 | 1 | 1 | 1 | 1 | 1-3.8 |  | Затраты труда рабочих, разряд работ 3.8 | 1476 | 1013 | чел.ч | ЧЕЛ.Ч | 1 | 9.072 | 0 | 0 | 0 | 9.4 | 0 | 1 | 1 | 0 | 0 | 11.2 | *0,81 | 1 | 2 | 9834237 | 1 | 0 | 44 | 0 | 0 | 0 | 0 | 0 | 0 | 0 | 0 | 0 | 0 | 0 | 0 | 0 | 0 | 0 | 0 | 0 | 0 | 0 | 0 | 0 | 0
30 | 9834238 | 9834235 | 121548 | 1 | 1 | 1 | 1 | 2 |  | Затраты труда машинистов | 608254 | 1013 | чел.час | чел.час | 1 | 0.1696 | 0 | 0 | 0 | 0 | 0 | 1 | 1 | 0 | 0 | 0.16 | *1,06 | 2 | 2 | 9834238 | 1 | 0 | 45 | 0 | 0 | 0 | 0 | 0 | 0 | 0 | 0 | 0 | 0 | 0 | 0 | 0 | 0 | 0 | 0 | 0 | 0 | 0 | 0 | 0 | 0
30 | 9834239 | 9834235 | 1466783 | 1 | 1 | 1 | 2 | 021102 | ЦЭМ сб.02, разд.11, поз.02 | Краны на автомобильном ходу при работе на монтаже технологического оборудования 10 т | 1480 | 1013 | маш.ч | МАШ.Ч | 1 | 0.0848 | 0 | 134.65 | 13.5 | 0 | 0 | 1 | 1 | 0 | 0 | 0.08 | *1,06 | 0 | 2 | 9834239 | 1 | 0 | 46 | 0 | 0 | 0 | 0 | 0 | 0 | 0 | 0 | 0 | 0 | 0 | 0 | 0 | 0 | 0 | 0 | 0 | 0 | 0 | 0 | 0 | 0
30 | 9834240 | 9834235 | 1471982 | 1 | 1 | 1 | 2 | 400002 | ЦЭМ сб.40, разд.00, поз.02 | Автомобили бортовые, грузоподъемность до 8 т | 1480 | 1013 | маш.ч | МАШ.Ч | 1 | 0.0848 | 0 | 107.3 | 0 | 0 | 0 | 1 | 1 | 0 | 0 | 0.08 | *1,06 | 0 | 2 | 9834240 | 1 | 0 | 47 | 0 | 0 | 0 | 0 | 0 | 0 | 0 | 0 | 0 | 0 | 0 | 0 | 0 | 0 | 0 | 0 | 0 | 0 | 0 | 0 | 0 | 0
30 | 9834251 | 9834235 | 0 | 0 | 1 | 1 | 3 |  |  | кабель АВВГ 2х4 | 1301 | 1003 | м | м | 1 | 100 | 16 | 0 | 0 | 0 | 0 | 0 | 1 | 0 | 0 | 100 |  | 0 | 1 | -1 | 0 | 0 |  | 0 | 0 | 0 | 0 | 0 | 0 | 0 | 0 | 0 | 0 | 0 | 0 | 0 | 0 | 0 | 0 | 0 | 0 | 0 | 0 | 0 | 0
30 | 9834241 | 9834235 | 1404090 | 1 | 1 | 1 | 3 | 101-1764 | ФССЦ, сб.101,поз.1764 | Тальк молотый сорт 1 | 1348 | 1009 | т | т | 1000 | 0.0011484 | 1820 | 0 | 0 | 0 | 0 | 1 | 1 | 0 | 0 | 0.00116 | *0,99 | 0 | 2 | 9834241 | 1 | 0 | 48 | 0 | 0 | 0 | 0 | 0 | 0 | 0 | 0 | 0 | 0 | 0 | 0 | 0 | 0 | 0 | 0 | 0 | 0 | 0 | 0 | 0 | 0
30 | 9834242 | 9834235 | 1405803 | 1 | 1 | 1 | 3 | 101-9852 | ФССЦ, сб.101,поз.9852 | Краска | 1346 | 1009 | кг | кг | 1 | 0.0198 | 28.6 | 0 | 0 | 0 | 0 | 1 | 1 | 0 | 0 | 0.02 | *0,99 | 0 | 2 | 9834242 | 1 | 0 | 49 | 0 | 0 | 0 | 0 | 0 | 0 | 0 | 0 | 0 | 0 | 0 | 0 | 0 | 0 | 0 | 0 | 0 | 0 | 0 | 0 | 0 | 0
30 | 9834243 | 9834235 | 1444068 | 1 | 1 | 1 | 3 | 500-9041 | ФССЦ, сб.500,поз.9041 | Сжимы ответвительные | 1355 | 1010 | 100 шт. | 100 шт. | 100 | 0.3069 | 528 | 0 | 0 | 0 | 0 | 1 | 1 | 0 | 0 | 0.31 | *0,99 | 0 | 2 | 9834243 | 1 | 0 | 50 | 0 | 0 | 0 | 0 | 0 | 0 | 0 | 0 | 0 | 0 | 0 | 0 | 0 | 0 | 0 | 0 | 0 | 0 | 0 | 0 | 0 | 0
30 | 9834244 | 9834235 | 1444101 | 1 | 1 | 1 | 3 | 500-9056 | ФССЦ, сб.500,поз.9056 | Колпачки изолирующие | 1358 | 1010 | 10 шт. | 10 шт. | 10 | 0.792 | 18.7 | 0 | 0 | 0 | 0 | 1 | 1 | 0 | 0 | 0.8 | *0,99 | 0 | 2 | 9834244 | 1 | 0 | 51 | 0 | 0 | 0 | 0 | 0 | 0 | 0 | 0 | 0 | 0 | 0 | 0 | 0 | 0 | 0 | 0 | 0 | 0 | 0 | 0 | 0 | 0
30 | 9834245 | 9834235 | 1444120 | 1 | 1 | 1 | 3 | 500-9061 | ФССЦ, сб.500,поз.9061 | Втулки изолирующие | 1354 | 1010 | шт. | шт. | 1 | 12.078 | 0 | 0 | 0 | 0 | 0 | 1 | 1 | 0 | 0 | 12.2 | *0,99 | 0 | 2 | 9834245 | 1 | 0 | 52 | 0 | 0 | 0 | 0 | 0 | 0 | 0 | 0 | 0 | 0 | 0 | 0 | 0 | 0 | 0 | 0 | 0 | 0 | 0 | 0 | 0 | 0
30 | 9834246 | 9834235 | 1444228 | 1 | 1 | 1 | 3 | 500-9140 | ФССЦ, сб.500,поз.9140 | Гильзы соединительные | 1355 | 1010 | 100 шт. | 100 шт. | 100 | 0.0495 | 7086 | 0 | 0 | 0 | 0 | 1 | 1 | 0 | 0 | 0.05 | *0,99 | 0 | 2 | 9834246 | 1 | 0 | 53 | 0 | 0 | 0 | 0 | 0 | 0 | 0 | 0 | 0 | 0 | 0 | 0 | 0 | 0 | 0 | 0 | 0 | 0 | 0 | 0 | 0 | 0
30 | 9834247 | 9834235 | 1444364 | 1 | 1 | 1 | 3 | 500-9500 | ФССЦ, сб.500,поз.9500 | Бирки маркировочные | 1355 | 1010 | 100 шт. | 100 шт. | 100 | 0.00198 | 142.5 | 0 | 0 | 0 | 0 | 1 | 1 | 0 | 0 | 0.002 | *0,99 | 0 | 2 | 9834247 | 1 | 0 | 54 | 0 | 0 | 0 | 0 | 0 | 0 | 0 | 0 | 0 | 0 | 0 | 0 | 0 | 0 | 0 | 0 | 0 | 0 | 0 | 0 | 0 | 0
30 | 9834248 | 9834235 | 1459071 | 1 | 1 | 1 | 3 | 544-0089 | ФССЦ, сб.544,поз.0089 | Лента липкая изоляционная на поликасиновом компаунде марки ЛСЭПЛ, шириной 20-30 мм, толщиной от 0,14 до 0,19 мм включительно | 1346 | 1009 | кг | кг | 1 | 0.3168 | 91.29 | 0 | 0 | 0 | 0 | 1 | 1 | 0 | 0 | 0.32 | *0,99 | 0 | 2 | 9834248 | 1 | 0 | 55 | 0 | 0 | 0 | 0 | 0 | 0 | 0 | 0 | 0 | 0 | 0 | 0 | 0 | 0 | 0 | 0 | 0 | 0 | 0 | 0 | 0 | 0
32 | 9792085 | 9792084 | 121639 | 1 | 1 | 1 | 1 | 1-3.8 |  | Затраты труда рабочих, разряд работ 3.8 | 1476 | 1013 | чел.ч | ЧЕЛ.Ч | 1 | 2.6811 | 0 | 0 | 0 | 9.4 | 0 | 1 | 1 | 0 | 0 | 3.31 | *0,81 | 1 | 2 | 9792106 | 1 | 0 | 56 | 0 | 0 | 0 | 0 | 0 | 0 | 0 | 0 | 0 | 0 | 0 | 0 | 0 | 0 | 0 | 0 | 0 | 0 | 0 | 0 | 0 | 0
32 | 9792086 | 9792084 | 121548 | 1 | 1 | 1 | 1 | 2 |  | Затраты труда машинистов | 608254 | 1013 | чел.час | чел.час | 1 | 0.00424 | 0 | 0 | 0 | 0 | 0 | 1 | 1 | 0 | 0 | 0.004 | *1,06 | 2 | 2 | 9792107 | 1 | 0 | 57 | 0 | 0 | 0 | 0 | 0 | 0 | 0 | 0 | 0 | 0 | 0 | 0 | 0 | 0 | 0 | 0 | 0 | 0 | 0 | 0 | 0 | 0
32 | 9792087 | 9792084 | 1466783 | 1 | 1 | 1 | 2 | 021102 | ЦЭМ сб.02, разд.11, поз.02 | Краны на автомобильном ходу при работе на монтаже технологического оборудования 10 т | 1480 | 1013 | маш.ч | МАШ.Ч | 1 | 0.00212 | 0 | 134.65 | 13.5 | 0 | 0 | 1 | 1 | 0 | 0 | 0.002 | *1,06 | 0 | 2 | 9792108 | 1 | 0 | 58 | 0 | 0 | 0 | 0 | 0 | 0 | 0 | 0 | 0 | 0 | 0 | 0 | 0 | 0 | 0 | 0 | 0 | 0 | 0 | 0 | 0 | 0
32 | 9792088 | 9792084 | 1467385 | 1 | 1 | 1 | 2 | 040502 | ЦЭМ сб.04, разд.05, поз.02 | Установки для сварки ручной дуговой (постоянного тока) | 1480 | 1013 | маш.ч | МАШ.Ч | 1 | 0.265 | 0 | 8.1 | 0 | 0 | 0 | 1 | 1 | 0 | 0 | 0.25 | *1,06 | 0 | 2 | 9792109 | 1 | 0 | 59 | 0 | 0 | 0 | 0 | 0 | 0 | 0 | 0 | 0 | 0 | 0 | 0 | 0 | 0 | 0 | 0 | 0 | 0 | 0 | 0 | 0 | 0
32 | 9792089 | 9792084 | 1471034 | 1 | 1 | 1 | 2 | 330206 | ЦЭМ сб.33, разд.02, поз.06 | Дрели электрические | 1480 | 1013 | маш.ч | МАШ.Ч | 1 | 0.0424 | 0 | 1.95 | 0 | 0 | 0 | 1 | 1 | 0 | 0 | 0.04 | *1,06 | 0 | 2 | 9792110 | 1 | 0 | 60 | 0 | 0 | 0 | 0 | 0 | 0 | 0 | 0 | 0 | 0 | 0 | 0 | 0 | 0 | 0 | 0 | 0 | 0 | 0 | 0 | 0 | 0
32 | 9792090 | 9792084 | 1471982 | 1 | 1 | 1 | 2 | 400002 | ЦЭМ сб.40, разд.00, поз.02 | Автомобили бортовые, грузоподъемность до 8 т | 1480 | 1013 | маш.ч | МАШ.Ч | 1 | 0.00212 | 0 | 107.3 | 0 | 0 | 0 | 1 | 1 | 0 | 0 | 0.002 | *1,06 | 0 | 2 | 9792111 | 1 | 0 | 61 | 0 | 0 | 0 | 0 | 0 | 0 | 0 | 0 | 0 | 0 | 0 | 0 | 0 | 0 | 0 | 0 | 0 | 0 | 0 | 0 | 0 | 0
32 | 9792091 | 9792084 | 1404368 | 1 | 1 | 1 | 3 | 101-1924 | ФССЦ, сб.101,поз.1924 | Электроды диаметром 4 мм Э42А | 1346 | 1009 | кг | кг | 1 | 0.0693 | 14.3 | 0 | 0 | 0 | 0 | 1 | 1 | 0 | 0 | 0.07 | *0,99 | 0 | 2 | 9792112 | 1 | 0 | 62 | 0 | 0 | 0 | 0 | 0 | 0 | 0 | 0 | 0 | 0 | 0 | 0 | 0 | 0 | 0 | 0 | 0 | 0 | 0 | 0 | 0 | 0
32 | 9792092 | 9792084 | 1404455 | 1 | 1 | 1 | 3 | 101-1964 | ФССЦ, сб.101,поз.1964 | Шпагат бумажный | 1346 | 1009 | кг | кг | 1 | 0.00396 | 18.9 | 0 | 0 | 0 | 0 | 1 | 1 | 0 | 0 | 0.004 | *0,99 | 0 | 2 | 9792113 | 1 | 0 | 63 | 0 | 0 | 0 | 0 | 0 | 0 | 0 | 0 | 0 | 0 | 0 | 0 | 0 | 0 | 0 | 0 | 0 | 0 | 0 | 0 | 0 | 0
32 | 9792093 | 9792084 | 1404489 | 1 | 1 | 1 | 3 | 101-1977 | ФССЦ, сб.101,поз.1977 | Болты строительные с гайками и шайбами | 1346 | 1009 | кг | кг | 1 | 0.04851 | 9.04 | 0 | 0 | 0 | 0 | 1 | 1 | 0 | 0 | 0.049 | *0,99 | 0 | 2 | 9792114 | 1 | 0 | 64 | 0 | 0 | 0 | 0 | 0 | 0 | 0 | 0 | 0 | 0 | 0 | 0 | 0 | 0 | 0 | 0 | 0 | 0 | 0 | 0 | 0 | 0
32 | 9792094 | 9792084 | 1405092 | 1 | 1 | 1 | 3 | 101-9100 | ФССЦ, сб.101,поз.9100 | Патроны для пристрелки | 1358 | 1010 | 10 шт. | 10 шт. | 10 | 1.2078 | 23.4 | 0 | 0 | 0 | 0 | 1 | 1 | 0 | 0 | 1.22 | *0,99 | 0 | 2 | 9792115 | 1 | 0 | 65 | 0 | 0 | 0 | 0 | 0 | 0 | 0 | 0 | 0 | 0 | 0 | 0 | 0 | 0 | 0 | 0 | 0 | 0 | 0 | 0 | 0 | 0
32 | 9792095 | 9792084 | 1405109 | 1 | 1 | 1 | 3 | 101-9103 | ФССЦ, сб.101,поз.9103 | Дюбели распорные | 1355 | 1010 | 100 шт. | 100 шт. | 100 | 0.01386 | 86 | 0 | 0 | 0 | 0 | 1 | 1 | 0 | 0 | 0.014 | *0,99 | 0 | 2 | 9792116 | 1 | 0 | 66 | 0 | 0 | 0 | 0 | 0 | 0 | 0 | 0 | 0 | 0 | 0 | 0 | 0 | 0 | 0 | 0 | 0 | 0 | 0 | 0 | 0 | 0
32 | 9792096 | 9792084 | 1405125 | 1 | 1 | 1 | 3 | 101-9109 | ФССЦ, сб.101,поз.9109 | Дюбели для пристрелки | 1358 | 1010 | 10 шт. | 10 шт. | 10 | 1.2078 | 26.4 | 0 | 0 | 0 | 0 | 1 | 1 | 0 | 0 | 1.22 | *0,99 | 0 | 2 | 9792117 | 1 | 0 | 67 | 0 | 0 | 0 | 0 | 0 | 0 | 0 | 0 | 0 | 0 | 0 | 0 | 0 | 0 | 0 | 0 | 0 | 0 | 0 | 0 | 0 | 0
32 | 9792097 | 9792084 | 1405744 | 1 | 1 | 1 | 3 | 101-9760 | ФССЦ, сб.101,поз.9760 | Лак электроизоляционный 318 | 1346 | 1009 | кг | кг | 1 | 0.0198 | 37.4 | 0 | 0 | 0 | 0 | 1 | 1 | 0 | 0 | 0.02 | *0,99 | 0 | 2 | 9792118 | 1 | 0 | 68 | 0 | 0 | 0 | 0 | 0 | 0 | 0 | 0 | 0 | 0 | 0 | 0 | 0 | 0 | 0 | 0 | 0 | 0 | 0 | 0 | 0 | 0
32 | 9792098 | 9792084 | 1405803 | 1 | 1 | 1 | 3 | 101-9852 | ФССЦ, сб.101,поз.9852 | Краска | 1346 | 1009 | кг | кг | 1 | 0.0297 | 28.6 | 0 | 0 | 0 | 0 | 1 | 1 | 0 | 0 | 0.03 | *0,99 | 0 | 2 | 9792119 | 1 | 0 | 69 | 0 | 0 | 0 | 0 | 0 | 0 | 0 | 0 | 0 | 0 | 0 | 0 | 0 | 0 | 0 | 0 | 0 | 0 | 0 | 0 | 0 | 0
32 | 9792099 | 9792084 | 1423458 | 1 | 1 | 1 | 3 | 201-9408 | ФССЦ, сб.201,поз.9408 | Конструкции стальные индивидуальные решетчатые сварные массой до 0,1 т | 1348 | 1009 | т | т | 1000 | 0.00198 | 11500 | 0 | 0 | 0 | 0 | 1 | 1 | 0 | 0 | 0.002 | *0,99 | 0 | 2 | 9792120 | 1 | 0 | 70 | 0 | 0 | 0 | 0 | 0 | 0 | 0 | 0 | 0 | 0 | 0 | 0 | 0 | 0 | 0 | 0 | 0 | 0 | 0 | 0 | 0 | 0
32 | 9792100 | 9792084 | 1444144 | 1 | 1 | 1 | 3 | 500-9081 | ФССЦ, сб.500,поз.9081 | Перемычки гибкие, тип ПГС-50 | 1354 | 1010 | шт. | шт. | 1 | 0.99 | 0 | 0 | 0 | 0 | 0 | 1 | 1 | 0 | 0 | 1 | *0,99 | 0 | 2 | 9792121 | 1 | 0 | 71 | 0 | 0 | 0 | 0 | 0 | 0 | 0 | 0 | 0 | 0 | 0 | 0 | 0 | 0 | 0 | 0 | 0 | 0 | 0 | 0 | 0 | 0
32 | 9792101 | 9792084 | 1444364 | 1 | 1 | 1 | 3 | 500-9500 | ФССЦ, сб.500,поз.9500 | Бирки маркировочные | 1355 | 1010 | 100 шт. | 100 шт. | 100 | 0.03069 | 142.5 | 0 | 0 | 0 | 0 | 1 | 1 | 0 | 0 | 0.031 | *0,99 | 0 | 2 | 9792122 | 1 | 0 | 72 | 0 | 0 | 0 | 0 | 0 | 0 | 0 | 0 | 0 | 0 | 0 | 0 | 0 | 0 | 0 | 0 | 0 | 0 | 0 | 0 | 0 | 0
32 | 9792102 | 9792084 | 1444368 | 1 | 1 | 1 | 3 | 500-9502 | ФССЦ, сб.500,поз.9502 | Бирки-оконцеватели | 1355 | 1010 | 100 шт. | 100 шт. | 100 | 0.198 | 0 | 0 | 0 | 0 | 0 | 1 | 1 | 0 | 0 | 0.2 | *0,99 | 0 | 2 | 9792123 | 1 | 0 | 73 | 0 | 0 | 0 | 0 | 0 | 0 | 0 | 0 | 0 | 0 | 0 | 0 | 0 | 0 | 0 | 0 | 0 | 0 | 0 | 0 | 0 | 0
32 | 9792103 | 9792084 | 1444415 | 1 | 1 | 1 | 3 | 500-9619 | ФССЦ, сб.500,поз.9619 | Hитки швейные | 1346 | 1009 | кг | кг | 1 | 0.00198 | 0 | 0 | 0 | 0 | 0 | 1 | 1 | 0 | 0 | 0.002 | *0,99 | 0 | 2 | 9792124 | 1 | 0 | 74 | 0 | 0 | 0 | 0 | 0 | 0 | 0 | 0 | 0 | 0 | 0 | 0 | 0 | 0 | 0 | 0 | 0 | 0 | 0 | 0 | 0 | 0
32 | 9792104 | 9792084 | 1458777 | 1 | 1 | 1 | 3 | 542-9033 | ФССЦ, сб.542,поз.9033 | Вазелин технический | 1346 | 1009 | кг | кг | 1 | 0.0198 | 30.6 | 0 | 0 | 0 | 0 | 1 | 1 | 0 | 0 | 0.02 | *0,99 | 0 | 2 | 9792125 | 1 | 0 | 75 | 0 | 0 | 0 | 0 | 0 | 0 | 0 | 0 | 0 | 0 | 0 | 0 | 0 | 0 | 0 | 0 | 0 | 0 | 0 | 0 | 0 | 0
32 | 9792105 | 9792084 | 1459071 | 1 | 1 | 1 | 3 | 544-0089 | ФССЦ, сб.544,поз.0089 | Лента липкая изоляционная на поликасиновом компаунде марки ЛСЭПЛ, шириной 20-30 мм, толщиной от 0,14 до 0,19 мм включительно | 1346 | 1009 | кг | кг | 1 | 0.0396 | 91.29 | 0 | 0 | 0 | 0 | 1 | 1 | 0 | 0 | 0.04 | *0,99 | 0 | 2 | 9792126 | 1 | 0 | 76 | 0 | 0 | 0 | 0 | 0 | 0 | 0 | 0 | 0 | 0 | 0 | 0 | 0 | 0 | 0 | 0 | 0 | 0 | 0 | 0 | 0 | 0
33 | 9792128 | 9792127 | 121651 | 1 | 1 | 1 | 1 | 1-4.2 |  | Затраты труда рабочих, разряд работ 4.2 | 1476 | 1013 | чел.ч | ЧЕЛ.Ч | 1 | 13.608 | 0 | 0 | 0 | 9.91 | 0 | 1 | 1 | 0 | 0 | 16.8 | *0,81 | 1 | 2 | 9792142 | 1 | 0 | 77 | 0 | 0 | 0 | 0 | 0 | 0 | 0 | 0 | 0 | 0 | 0 | 0 | 0 | 0 | 0 | 0 | 0 | 0 | 0 | 0 | 0 | 0
33 | 9792129 | 9792127 | 121548 | 1 | 1 | 1 | 1 | 2 |  | Затраты труда машинистов | 608254 | 1013 | чел.час | чел.час | 1 | 0.0212 | 0 | 0 | 0 | 0 | 0 | 1 | 1 | 0 | 0 | 0.02 | *1,06 | 2 | 2 | 9792143 | 1 | 0 | 78 | 0 | 0 | 0 | 0 | 0 | 0 | 0 | 0 | 0 | 0 | 0 | 0 | 0 | 0 | 0 | 0 | 0 | 0 | 0 | 0 | 0 | 0
33 | 9792130 | 9792127 | 1466783 | 1 | 1 | 1 | 2 | 021102 | ЦЭМ сб.02, разд.11, поз.02 | Краны на автомобильном ходу при работе на монтаже технологического оборудования 10 т | 1480 | 1013 | маш.ч | МАШ.Ч | 1 | 0.0106 | 0 | 134.65 | 13.5 | 0 | 0 | 1 | 1 | 0 | 0 | 0.01 | *1,06 | 0 | 2 | 9792144 | 1 | 0 | 79 | 0 | 0 | 0 | 0 | 0 | 0 | 0 | 0 | 0 | 0 | 0 | 0 | 0 | 0 | 0 | 0 | 0 | 0 | 0 | 0 | 0 | 0
33 | 9792131 | 9792127 | 1471982 | 1 | 1 | 1 | 2 | 400002 | ЦЭМ сб.40, разд.00, поз.02 | Автомобили бортовые, грузоподъемность до 8 т | 1480 | 1013 | маш.ч | МАШ.Ч | 1 | 0.0106 | 0 | 107.3 | 0 | 0 | 0 | 1 | 1 | 0 | 0 | 0.01 | *1,06 | 0 | 2 | 9792145 | 1 | 0 | 80 | 0 | 0 | 0 | 0 | 0 | 0 | 0 | 0 | 0 | 0 | 0 | 0 | 0 | 0 | 0 | 0 | 0 | 0 | 0 | 0 | 0 | 0
33 | 9792132 | 9792127 | 1401022 | 1 | 1 | 1 | 3 | 101-0501 | ФССЦ, сб.101,поз.0501 | Лаки канифольные КФ-965 | 1348 | 1009 | т | т | 1000 | 9.9e-05 | 70200 | 0 | 0 | 0 | 0 | 1 | 1 | 0 | 0 | 0.0001 | *0,99 | 0 | 2 | 9792146 | 1 | 0 | 81 | 0 | 0 | 0 | 0 | 0 | 0 | 0 | 0 | 0 | 0 | 0 | 0 | 0 | 0 | 0 | 0 | 0 | 0 | 0 | 0 | 0 | 0
33 | 9792133 | 9792127 | 1404455 | 1 | 1 | 1 | 3 | 101-1964 | ФССЦ, сб.101,поз.1964 | Шпагат бумажный | 1346 | 1009 | кг | кг | 1 | 0.0198 | 18.9 | 0 | 0 | 0 | 0 | 1 | 1 | 0 | 0 | 0.02 | *0,99 | 0 | 2 | 9792147 | 1 | 0 | 82 | 0 | 0 | 0 | 0 | 0 | 0 | 0 | 0 | 0 | 0 | 0 | 0 | 0 | 0 | 0 | 0 | 0 | 0 | 0 | 0 | 0 | 0
33 | 9792134 | 9792127 | 1444118 | 1 | 1 | 1 | 3 | 500-9062 | ФССЦ, сб.500,поз.9062 | Hаконечники кабельные | 1354 | 1010 | шт. | шт. | 1 | 100.98 | 0 | 0 | 0 | 0 | 0 | 1 | 1 | 0 | 0 | 102 | *0,99 | 0 | 2 | 9792148 | 1 | 0 | 83 | 0 | 0 | 0 | 0 | 0 | 0 | 0 | 0 | 0 | 0 | 0 | 0 | 0 | 0 | 0 | 0 | 0 | 0 | 0 | 0 | 0 | 0
33 | 9792135 | 9792127 | 1444168 | 1 | 1 | 1 | 3 | 500-9101 | ФССЦ, сб.500,поз.9101 | Кнопки монтажные | 1356 | 1010 | 1000 шт. | 1000 шт. | 1000 | 0.099 | 0 | 0 | 0 | 0 | 0 | 1 | 1 | 0 | 0 | 0.1 | *0,99 | 0 | 2 | 9792149 | 1 | 0 | 84 | 0 | 0 | 0 | 0 | 0 | 0 | 0 | 0 | 0 | 0 | 0 | 0 | 0 | 0 | 0 | 0 | 0 | 0 | 0 | 0 | 0 | 0
33 | 9792136 | 9792127 | 1444368 | 1 | 1 | 1 | 3 | 500-9502 | ФССЦ, сб.500,поз.9502 | Бирки-оконцеватели | 1355 | 1010 | 100 шт. | 100 шт. | 100 | 1.0098 | 0 | 0 | 0 | 0 | 0 | 1 | 1 | 0 | 0 | 1.02 | *0,99 | 0 | 2 | 9792150 | 1 | 0 | 85 | 0 | 0 | 0 | 0 | 0 | 0 | 0 | 0 | 0 | 0 | 0 | 0 | 0 | 0 | 0 | 0 | 0 | 0 | 0 | 0 | 0 | 0
33 | 9792137 | 9792127 | 1444415 | 1 | 1 | 1 | 3 | 500-9619 | ФССЦ, сб.500,поз.9619 | Hитки швейные | 1346 | 1009 | кг | кг | 1 | 0.0099 | 0 | 0 | 0 | 0 | 0 | 1 | 1 | 0 | 0 | 0.01 | *0,99 | 0 | 2 | 9792151 | 1 | 0 | 86 | 0 | 0 | 0 | 0 | 0 | 0 | 0 | 0 | 0 | 0 | 0 | 0 | 0 | 0 | 0 | 0 | 0 | 0 | 0 | 0 | 0 | 0
33 | 9792138 | 9792127 | 1444421 | 1 | 1 | 1 | 3 | 500-9623 | ФССЦ, сб.500,поз.9623 | Лента К226 | 1308 | 1003 | 100 м | 100 м | 100 | 0.099 | 0 | 0 | 0 | 0 | 0 | 1 | 1 | 0 | 0 | 0.1 | *0,99 | 0 | 2 | 9792152 | 1 | 0 | 87 | 0 | 0 | 0 | 0 | 0 | 0 | 0 | 0 | 0 | 0 | 0 | 0 | 0 | 0 | 0 | 0 | 0 | 0 | 0 | 0 | 0 | 0
33 | 9792139 | 9792127 | 1452254 | 1 | 1 | 1 | 3 | 522-0077 | ФССЦ, сб.522,поз.0077 | Припои оловянно-свинцовые бессурьмянистые марки ПОС30 | 1346 | 1009 | кг | кг | 1 | 0.0792 | 68.05 | 0 | 0 | 0 | 0 | 1 | 1 | 0 | 0 | 0.08 | *0,99 | 0 | 2 | 9792153 | 1 | 0 | 88 | 0 | 0 | 0 | 0 | 0 | 0 | 0 | 0 | 0 | 0 | 0 | 0 | 0 | 0 | 0 | 0 | 0 | 0 | 0 | 0 | 0 | 0
33 | 9792140 | 9792127 | 1458777 | 1 | 1 | 1 | 3 | 542-9033 | ФССЦ, сб.542,поз.9033 | Вазелин технический | 1346 | 1009 | кг | кг | 1 | 0.099 | 30.6 | 0 | 0 | 0 | 0 | 1 | 1 | 0 | 0 | 0.1 | *0,99 | 0 | 2 | 9792154 | 1 | 0 | 89 | 0 | 0 | 0 | 0 | 0 | 0 | 0 | 0 | 0 | 0 | 0 | 0 | 0 | 0 | 0 | 0 | 0 | 0 | 0 | 0 | 0 | 0
33 | 9792141 | 9792127 | 1459071 | 1 | 1 | 1 | 3 | 544-0089 | ФССЦ, сб.544,поз.0089 | Лента липкая изоляционная на поликасиновом компаунде марки ЛСЭПЛ, шириной 20-30 мм, толщиной от 0,14 до 0,19 мм включительно | 1346 | 1009 | кг | кг | 1 | 0.198 | 91.29 | 0 | 0 | 0 | 0 | 1 | 1 | 0 | 0 | 0.2 | *0,99 | 0 | 2 | 9792155 | 1 | 0 | 90 | 0 | 0 | 0 | 0 | 0 | 0 | 0 | 0 | 0 | 0 | 0 | 0 | 0 | 0 | 0 | 0 | 0 | 0 | 0 | 0 | 0 | 0
34 | 9792158 | 9792156 | 121651 | 1 | 1 | 1 | 1 | 1-4.2 |  | Затраты труда рабочих, разряд работ 4.2 | 1476 | 1013 | чел.ч | ЧЕЛ.Ч | 1 | 235.71 | 0 | 0 | 0 | 9.91 | 0 | 1 | 1 | 0 | 0 | 291 | *0,81 | 1 | 2 | 9792170 | 1 | 0 | 91 | 0 | 0 | 0 | 0 | 0 | 0 | 0 | 0 | 0 | 0 | 0 | 0 | 0 | 0 | 0 | 0 | 0 | 0 | 0 | 0 | 0 | 0
34 | 9792159 | 9792156 | 121548 | 1 | 1 | 1 | 1 | 2 |  | Затраты труда машинистов | 608254 | 1013 | чел.час | чел.час | 1 | 106 | 0 | 0 | 0 | 0 | 0 | 1 | 1 | 0 | 0 | 100 | *1,06 | 2 | 2 | 9792171 | 1 | 0 | 92 | 0 | 0 | 0 | 0 | 0 | 0 | 0 | 0 | 0 | 0 | 0 | 0 | 0 | 0 | 0 | 0 | 0 | 0 | 0 | 0 | 0 | 0
34 | 9792160 | 9792156 | 1466783 | 1 | 1 | 1 | 2 | 021102 | ЦЭМ сб.02, разд.11, поз.02 | Краны на автомобильном ходу при работе на монтаже технологического оборудования 10 т | 1480 | 1013 | маш.ч | МАШ.Ч | 1 | 1.8338 | 0 | 134.65 | 13.5 | 0 | 0 | 1 | 1 | 0 | 0 | 1.73 | *1,06 | 0 | 2 | 9792172 | 1 | 0 | 93 | 0 | 0 | 0 | 0 | 0 | 0 | 0 | 0 | 0 | 0 | 0 | 0 | 0 | 0 | 0 | 0 | 0 | 0 | 0 | 0 | 0 | 0
34 | 9792161 | 9792156 | 1467145 | 1 | 1 | 1 | 2 | 030902 | ЦЭМ сб.03, разд.09, поз.02 | Подъемники гидравлические высотой подъема 10 м | 1368 | 1011 | маш.-ч | маш.-ч | 1 | 102.714 | 0 | 31.14 | 11.6 | 0 | 0 | 1 | 1 | 0 | 0 | 96.9 | *1,06 | 0 | 2 | 9792173 | 1 | 0 | 94 | 0 | 0 | 0 | 0 | 0 | 0 | 0 | 0 | 0 | 0 | 0 | 0 | 0 | 0 | 0 | 0 | 0 | 0 | 0 | 0 | 0 | 0
34 | 9792162 | 9792156 | 1471982 | 1 | 1 | 1 | 2 | 400002 | ЦЭМ сб.40, разд.00, поз.02 | Автомобили бортовые, грузоподъемность до 8 т | 1480 | 1013 | маш.ч | МАШ.Ч | 1 | 1.8338 | 0 | 107.3 | 0 | 0 | 0 | 1 | 1 | 0 | 0 | 1.73 | *1,06 | 0 | 2 | 9792174 | 1 | 0 | 95 | 0 | 0 | 0 | 0 | 0 | 0 | 0 | 0 | 0 | 0 | 0 | 0 | 0 | 0 | 0 | 0 | 0 | 0 | 0 | 0 | 0 | 0
34 | 9792157 | 9792156 | 0 | 0 | 1 | 1 | 3 |  |  | светильник РКУ | 1371 | 1013 | ШТ | ШТ | 1 | 100 | 878 | 0 | 0 | 0 | 0 | 0 | 1 | 0 | 0 | 100 |  | 0 | 1 | -1 | 0 | 0 |  | 0 | 0 | 0 | 0 | 0 | 0 | 0 | 0 | 0 | 0 | 0 | 0 | 0 | 0 | 0 | 0 | 0 | 0 | 0 | 0 | 0 | 0
34 | 9792169 | 9792156 | 0 | 0 | 1 | 1 | 3 |  |  | лампа ДРЛ | 1371 | 1013 | ШТ | ШТ | 1 | 100 | 94.3 | 0 | 0 | 0 | 0 | 0 | 1 | 0 | 0 | 100 |  | 0 | 1 | -1 | 0 | 0 |  | 0 | 0 | 0 | 0 | 0 | 0 | 0 | 0 | 0 | 0 | 0 | 0 | 0 | 0 | 0 | 0 | 0 | 0 | 0 | 0 | 0 | 0
34 | 9792163 | 9792156 | 1404489 | 1 | 1 | 1 | 3 | 101-1977 | ФССЦ, сб.101,поз.1977 | Болты строительные с гайками и шайбами | 1346 | 1009 | кг | кг | 1 | 1.8513 | 9.04 | 0 | 0 | 0 | 0 | 1 | 1 | 0 | 0 | 1.87 | *0,99 | 0 | 2 | 9792175 | 1 | 0 | 96 | 0 | 0 | 0 | 0 | 0 | 0 | 0 | 0 | 0 | 0 | 0 | 0 | 0 | 0 | 0 | 0 | 0 | 0 | 0 | 0 | 0 | 0
34 | 9792164 | 9792156 | 1444101 | 1 | 1 | 1 | 3 | 500-9056 | ФССЦ, сб.500,поз.9056 | Колпачки изолирующие | 1358 | 1010 | 10 шт. | 10 шт. | 10 | 20.196 | 18.7 | 0 | 0 | 0 | 0 | 1 | 1 | 0 | 0 | 20.4 | *0,99 | 0 | 2 | 9792176 | 1 | 0 | 97 | 0 | 0 | 0 | 0 | 0 | 0 | 0 | 0 | 0 | 0 | 0 | 0 | 0 | 0 | 0 | 0 | 0 | 0 | 0 | 0 | 0 | 0
34 | 9792165 | 9792156 | 1444118 | 1 | 1 | 1 | 3 | 500-9062 | ФССЦ, сб.500,поз.9062 | Hаконечники кабельные | 1354 | 1010 | шт. | шт. | 1 | 100.98 | 0 | 0 | 0 | 0 | 0 | 1 | 1 | 0 | 0 | 102 | *0,99 | 0 | 2 | 9792177 | 1 | 0 | 98 | 0 | 0 | 0 | 0 | 0 | 0 | 0 | 0 | 0 | 0 | 0 | 0 | 0 | 0 | 0 | 0 | 0 | 0 | 0 | 0 | 0 | 0
34 | 9792166 | 9792156 | 1444228 | 1 | 1 | 1 | 3 | 500-9140 | ФССЦ, сб.500,поз.9140 | Гильзы соединительные | 1355 | 1010 | 100 шт. | 100 шт. | 100 | 2.0196 | 7086 | 0 | 0 | 0 | 0 | 1 | 1 | 0 | 0 | 2.04 | *0,99 | 0 | 2 | 9792178 | 1 | 0 | 99 | 0 | 0 | 0 | 0 | 0 | 0 | 0 | 0 | 0 | 0 | 0 | 0 | 0 | 0 | 0 | 0 | 0 | 0 | 0 | 0 | 0 | 0
34 | 9792167 | 9792156 | 1448809 | 1 | 1 | 1 | 3 | 507-9001 | ФССЦ, сб.507,поз.9001 | Провод | 1301 | 1003 | м | м | 1 | 245.52 | 12.85 | 0 | 0 | 0 | 0 | 1 | 1 | 0 | 0 | 248 | *0,99 | 0 | 2 | 9792179 | 1 | 0 | 100 | 0 | 0 | 0 | 0 | 0 | 0 | 0 | 0 | 0 | 0 | 0 | 0 | 0 | 0 | 0 | 0 | 0 | 0 | 0 | 0 | 0 | 0
34 | 9792168 | 9792156 | 1459071 | 1 | 1 | 1 | 3 | 544-0089 | ФССЦ, сб.544,поз.0089 | Лента липкая изоляционная на поликасиновом компаунде марки ЛСЭПЛ, шириной 20-30 мм, толщиной от 0,14 до 0,19 мм включительно | 1346 | 1009 | кг | кг | 1 | 0.1089 | 91.29 | 0 | 0 | 0 | 0 | 1 | 1 | 0 | 0 | 0.11 | *0,99 | 0 | 2 | 9792180 | 1 | 0 | 101 | 0 | 0 | 0 | 0 | 0 | 0 | 0 | 0 | 0 | 0 | 0 | 0 | 0 | 0 | 0 | 0 | 0 | 0 | 0 | 0 | 0 | 0
37 | 9792184 | 9792183 | 121651 | 1 | 1 | 1 | 1 | 1-4.2 |  | Затраты труда рабочих, разряд работ 4.2 | 1476 | 1013 | чел.ч | ЧЕЛ.Ч | 1 | 0.4212 | 0 | 0 | 0 | 9.91 | 0 | 1 | 1 | 0 | 0 | 0.52 | *0,81 | 1 | 2 | 9792187 | 1 | 0 | 102 | 0 | 0 | 0 | 0 | 0 | 0 | 0 | 0 | 0 | 0 | 0 | 0 | 0 | 0 | 0 | 0 | 0 | 0 | 0 | 0 | 0 | 0
37 | 9792186 | 9792183 | 0 | 0 | 1 | 1 | 3 |  |  | фотореле 10 А | 1371 | 1013 | ШТ | ШТ | 1 | 1 | 1210 | 0 | 0 | 0 | 0 | 0 | 1 | 0 | 0 | 1 |  | 0 | 1 | -1 | 0 | 0 |  | 0 | 0 | 0 | 0 | 0 | 0 | 0 | 0 | 0 | 0 | 0 | 0 | 0 | 0 | 0 | 0 | 0 | 0 | 0 | 0 | 0 | 0
37 | 9792185 | 9792183 | 1404602 | 1 | 1 | 1 | 3 | 101-2036 | ФССЦ, сб.101,поз.2036 | Болты с гайками и шайбами оцинкованные, диаметр 6 мм | 1346 | 1009 | кг | кг | 1 | 0.03465 | 28.22 | 0 | 0 | 0 | 0 | 1 | 1 | 0 | 0 | 0.035 | *0,99 | 0 | 2 | 9792188 | 1 | 0 | 103 | 0 | 0 | 0 | 0 | 0 | 0 | 0 | 0 | 0 | 0 | 0 | 0 | 0 | 0 | 0 | 0 | 0 | 0 | 0 | 0 | 0 | 0
39 | 9792191 | 9792190 | 5797675 | 1 | 1 | 1 | 1 | 1-2.0-37 |  | Затраты труда рабочих-строителей (средний разряд 2.0) | 1476 | 1013 | чел.ч | ЧЕЛ.Ч | 1 | 185.82 | 0 | 0 | 0 | 6.28 | 0 | 1 | 1 | 0 | 0 | 185.82 |  | 1 | 2 | 9792193 | 1 | 0 | 104 | 0 | 0 | 0 | 0 | 0 | 0 | 0 | 0 | 0 | 0 | 0 | 0 | 0 | 0 | 0 | 0 | 0 | 0 | 0 | 0 | 0 | 0
39 | 9792192 | 9792190 | 9624550 | 1 | 1 | 1 | 3 | 999-9900 | ССЦ Ивановской обл.,сб.999,поз.9900 | Строительный мусор | 1348 | 1009 | т | т | 1000 | 0.25 | 0 | 0 | 0 | 0 | 1 | 0 | 1 | 0 | 0 | 0.25 |  | 0 | 2 | 9792194 | 1 | 0 | 105 | 0 | 0 | 0 | 0 | 0 | 0 | 0 | 0 | 0 | 0 | 0 | 0 | 0 | 0 | 0 | 0 | 0 | 0 | 0 | 0 | 0 | 0
25 | [6 empty] | 3 |  |  | выключатель автоматический однополюсный |  |  | ШТ | ШТ | 1 | 1 | 22.45
27 | [6 empty] | 3 |  |  | кронштейн для светильника |  |  | ШТ | ШТ | 1 | 1 | 440
29 | [6 empty] | 3 |  |  | трубы винипластовые |  |  | м | м | 1 | 1 | 4.6
31 | [6 empty] | 3 |  |  | кабель АВВГ 2х4 |  |  | м | м | 1 | 1 | 16
35 | [6 empty] | 3 |  |  | светильник РКУ |  |  | ШТ | ШТ | 1 | 1 | 878
36 | [6 empty] | 3 |  |  | лампа ДРЛ |  |  | ШТ | ШТ | 1 | 1 | 94.3
38 | [6 empty] | 3 |  |  | фотореле 10 А |  |  | ШТ | ШТ | 1 | 1 | 1210
40 | [6 empty] | 3 | 999-9900 |  | Строительный мусор |  |  | т | т | 1 | 1 | 0

## EtalonRes
24 | 9792010 | 9791987 | 121642 | 1 | 1 | 1 | 1 | 1-3.9 |  | Затраты труда рабочих, разряд работ 3.9 | 1369 | 1013 | чел.-ч | чел.-ч | 1 | 1.56 | 0 | 0 | 0 | 9.51 | 0 | 1 | 1 | *0,81 | 1.2636 | 2 | 9791988 | 1 | 0 | 0 | 0 | 0 | 0 | 0 | 0 | 0
24 | 9792011 | 9791987 | 121548 | 1 | 1 | 1 | 1 | 2 |  | Затраты труда машинистов | 608254 | 1013 | чел.час | чел.час | 1 | 0.004 | 0 | 0 | 0 | 0 | 0 | 1 | 2 | *1,06 | 0.00424 | 2 | 9791989 | 2 | 0 | 0 | 0 | 0 | 0 | 0 | 0 | 0
24 | 9792012 | 9791987 | 1466783 | 1 | 1 | 1 | 2 | 021102 | ЦЭМ сб.02, разд.11, поз.02 | Краны на автомобильном ходу при работе на монтаже технологического оборудования 10 т | 1480 | 1013 | маш.ч | МАШ.Ч | 1 | 0.002 | 0 | 134.65 | 13.5 | 0 | 0 | 1 | 0 | *1,06 | 0.00212 | 2 | 9791990 | 3 | 0 | 0 | 0 | 0 | 0 | 0 | 0 | 0
24 | 9792013 | 9791987 | 1467385 | 1 | 1 | 1 | 2 | 040502 | ЦЭМ сб.04, разд.05, поз.02 | Установки для сварки ручной дуговой (постоянного тока) | 1480 | 1013 | маш.ч | МАШ.Ч | 1 | 0.13 | 0 | 8.1 | 0 | 0 | 0 | 1 | 0 | *1,06 | 0.1378 | 2 | 9791991 | 4 | 0 | 0 | 0 | 0 | 0 | 0 | 0 | 0
24 | 9792014 | 9791987 | 1471034 | 1 | 1 | 1 | 2 | 330206 | ЦЭМ сб.33, разд.02, поз.06 | Дрели электрические | 1480 | 1013 | маш.ч | МАШ.Ч | 1 | 0.04 | 0 | 1.95 | 0 | 0 | 0 | 1 | 0 | *1,06 | 0.0424 | 2 | 9791992 | 5 | 0 | 0 | 0 | 0 | 0 | 0 | 0 | 0
24 | 9792015 | 9791987 | 1471982 | 1 | 1 | 1 | 2 | 400002 | ЦЭМ сб.40, разд.00, поз.02 | Автомобили бортовые, грузоподъемность до 8 т | 1480 | 1013 | маш.ч | МАШ.Ч | 1 | 0.002 | 0 | 107.3 | 0 | 0 | 0 | 1 | 0 | *1,06 | 0.00212 | 2 | 9791993 | 6 | 0 | 0 | 0 | 0 | 0 | 0 | 0 | 0
24 | 9792016 | 9791987 | 1404368 | 1 | 1 | 1 | 3 | 101-1924 | ФССЦ, сб.101,поз.1924 | Электроды диаметром 4 мм Э42А | 1346 | 1009 | кг | кг | 1 | 0.07 | 14.3 | 0 | 0 | 0 | 0 | 1 | 0 | *0,99 | 0.0693 | 2 | 9791994 | 8 | 0 | 0 | 0 | 0 | 0 | 0 | 0 | 0
24 | 9792017 | 9791987 | 1404455 | 1 | 1 | 1 | 3 | 101-1964 | ФССЦ, сб.101,поз.1964 | Шпагат бумажный | 1346 | 1009 | кг | кг | 1 | 0.001 | 18.9 | 0 | 0 | 0 | 0 | 1 | 0 | *0,99 | 0.00099 | 2 | 9791995 | 9 | 0 | 0 | 0 | 0 | 0 | 0 | 0 | 0
24 | 9792018 | 9791987 | 1404489 | 1 | 1 | 1 | 3 | 101-1977 | ФССЦ, сб.101,поз.1977 | Болты строительные с гайками и шайбами | 1346 | 1009 | кг | кг | 1 | 0.049 | 9.04 | 0 | 0 | 0 | 0 | 1 | 0 | *0,99 | 0.04851 | 2 | 9791996 | 10 | 0 | 0 | 0 | 0 | 0 | 0 | 0 | 0
24 | 9792019 | 9791987 | 1405092 | 1 | 1 | 1 | 3 | 101-9100 | ФССЦ, сб.101,поз.9100 | Патроны для пристрелки | 1358 | 1010 | 10 шт. | 10 шт. | 10 | 1.22 | 23.4 | 0 | 0 | 0 | 0 | 1 | 0 | *0,99 | 1.2078 | 2 | 9791997 | 11 | 0 | 0 | 0 | 0 | 0 | 0 | 0 | 0
24 | 9792020 | 9791987 | 1405109 | 1 | 1 | 1 | 3 | 101-9103 | ФССЦ, сб.101,поз.9103 | Дюбели распорные | 1355 | 1010 | 100 шт. | 100 шт. | 100 | 0.014 | 86 | 0 | 0 | 0 | 0 | 1 | 0 | *0,99 | 0.01386 | 2 | 9791998 | 12 | 0 | 0 | 0 | 0 | 0 | 0 | 0 | 0
24 | 9792021 | 9791987 | 1405125 | 1 | 1 | 1 | 3 | 101-9109 | ФССЦ, сб.101,поз.9109 | Дюбели для пристрелки | 1358 | 1010 | 10 шт. | 10 шт. | 10 | 1.22 | 26.4 | 0 | 0 | 0 | 0 | 1 | 0 | *0,99 | 1.2078 | 2 | 9791999 | 13 | 0 | 0 | 0 | 0 | 0 | 0 | 0 | 0
24 | 9792022 | 9791987 | 1405744 | 1 | 1 | 1 | 3 | 101-9760 | ФССЦ, сб.101,поз.9760 | Лак электроизоляционный 318 | 1346 | 1009 | кг | кг | 1 | 0.006 | 37.4 | 0 | 0 | 0 | 0 | 1 | 0 | *0,99 | 0.00594 | 2 | 9792000 | 14 | 0 | 0 | 0 | 0 | 0 | 0 | 0 | 0
24 | 9792023 | 9791987 | 1405803 | 1 | 1 | 1 | 3 | 101-9852 | ФССЦ, сб.101,поз.9852 | Краска | 1346 | 1009 | кг | кг | 1 | 0.036 | 28.6 | 0 | 0 | 0 | 0 | 1 | 0 | *0,99 | 0.03564 | 2 | 9792001 | 15 | 0 | 0 | 0 | 0 | 0 | 0 | 0 | 0
24 | 9792024 | 9791987 | 1423458 | 1 | 1 | 1 | 3 | 201-9408 | ФССЦ, сб.201,поз.9408 | Конструкции стальные индивидуальные решетчатые сварные массой до 0,1 т | 1348 | 1009 | т | т | 1000 | 0.001 | 11500 | 0 | 0 | 0 | 0 | 1 | 0 | *0,99 | 0.00099 | 2 | 9792002 | 16 | 0 | 0 | 0 | 0 | 0 | 0 | 0 | 0
24 | 9792025 | 9791987 | 1444118 | 1 | 1 | 1 | 3 | 500-9062 | ФССЦ, сб.500,поз.9062 | Hаконечники кабельные | 1354 | 1010 | шт. | шт. | 1 | 6.1 | 0 | 0 | 0 | 0 | 0 | 1 | 0 | *0,99 | 6.039 | 2 | 9792003 | 17 | 0 | 0 | 0 | 0 | 0 | 0 | 0 | 0
24 | 9792026 | 9791987 | 1444144 | 1 | 1 | 1 | 3 | 500-9081 | ФССЦ, сб.500,поз.9081 | Перемычки гибкие, тип ПГС-50 | 1354 | 1010 | шт. | шт. | 1 | 1 | 0 | 0 | 0 | 0 | 0 | 1 | 0 | *0,99 | 0.99 | 2 | 9792004 | 18 | 0 | 0 | 0 | 0 | 0 | 0 | 0 | 0
24 | 9792027 | 9791987 | 1444364 | 1 | 1 | 1 | 3 | 500-9500 | ФССЦ, сб.500,поз.9500 | Бирки маркировочные | 1355 | 1010 | 100 шт. | 100 шт. | 100 | 0.02 | 142.5 | 0 | 0 | 0 | 0 | 1 | 0 | *0,99 | 0.0198 | 2 | 9792005 | 19 | 0 | 0 | 0 | 0 | 0 | 0 | 0 | 0
24 | 9792028 | 9791987 | 1444415 | 1 | 1 | 1 | 3 | 500-9619 | ФССЦ, сб.500,поз.9619 | Hитки швейные | 1346 | 1009 | кг | кг | 1 | 0.001 | 0 | 0 | 0 | 0 | 0 | 1 | 0 | *0,99 | 0.00099 | 2 | 9792006 | 20 | 0 | 0 | 0 | 0 | 0 | 0 | 0 | 0
24 | 9792029 | 9791987 | 1458777 | 1 | 1 | 1 | 3 | 542-9033 | ФССЦ, сб.542,поз.9033 | Вазелин технический | 1346 | 1009 | кг | кг | 1 | 0.006 | 30.6 | 0 | 0 | 0 | 0 | 1 | 0 | *0,99 | 0.00594 | 2 | 9792007 | 21 | 0 | 0 | 0 | 0 | 0 | 0 | 0 | 0
24 | 9792030 | 9791987 | 1459071 | 1 | 1 | 1 | 3 | 544-0089 | ФССЦ, сб.544,поз.0089 | Лента липкая изоляционная на поликасиновом компаунде марки ЛСЭПЛ, шириной 20-30 мм, толщиной от 0,14 до 0,19 мм включительно | 1346 | 1009 | кг | кг | 1 | 0.012 | 91.29 | 0 | 0 | 0 | 0 | 1 | 0 | *0,99 | 0.01188 | 2 | 9792008 | 22 | 0 | 0 | 0 | 0 | 0 | 0 | 0 | 0
26 | 9792040 | 9792032 | 121651 | 1 | 1 | 1 | 1 | 1-4.2 |  | Затраты труда рабочих, разряд работ 4.2 | 1476 | 1013 | чел.ч | ЧЕЛ.Ч | 1 | 1.05 | 0 | 0 | 0 | 9.91 | 0 | 1 | 1 | *0,81 | 0.8505 | 2 | 9792033 | 23 | 0 | 0 | 0 | 0 | 0 | 0 | 0 | 0
26 | 9792041 | 9792032 | 121548 | 1 | 1 | 1 | 1 | 2 |  | Затраты труда машинистов | 608254 | 1013 | чел.час | чел.час | 1 | 0.08 | 0 | 0 | 0 | 0 | 0 | 1 | 2 | *1,06 | 0.0848 | 2 | 9792034 | 24 | 0 | 0 | 0 | 0 | 0 | 0 | 0 | 0
26 | 9792042 | 9792032 | 1466783 | 1 | 1 | 1 | 2 | 021102 | ЦЭМ сб.02, разд.11, поз.02 | Краны на автомобильном ходу при работе на монтаже технологического оборудования 10 т | 1480 | 1013 | маш.ч | МАШ.Ч | 1 | 0.04 | 0 | 134.65 | 13.5 | 0 | 0 | 1 | 0 | *1,06 | 0.0424 | 2 | 9792035 | 25 | 0 | 0 | 0 | 0 | 0 | 0 | 0 | 0
26 | 9792043 | 9792032 | 1471982 | 1 | 1 | 1 | 2 | 400002 | ЦЭМ сб.40, разд.00, поз.02 | Автомобили бортовые, грузоподъемность до 8 т | 1480 | 1013 | маш.ч | МАШ.Ч | 1 | 0.04 | 0 | 107.3 | 0 | 0 | 0 | 1 | 0 | *1,06 | 0.0424 | 2 | 9792036 | 26 | 0 | 0 | 0 | 0 | 0 | 0 | 0 | 0
26 | 9792044 | 9792032 | 1404489 | 1 | 1 | 1 | 3 | 101-1977 | ФССЦ, сб.101,поз.1977 | Болты строительные с гайками и шайбами | 1346 | 1009 | кг | кг | 1 | 0.08 | 9.04 | 0 | 0 | 0 | 0 | 1 | 0 | *0,99 | 0.0792 | 2 | 9792037 | 28 | 0 | 0 | 0 | 0 | 0 | 0 | 0 | 0
26 | 9792045 | 9792032 | 1405803 | 1 | 1 | 1 | 3 | 101-9852 | ФССЦ, сб.101,поз.9852 | Краска | 1346 | 1009 | кг | кг | 1 | 0.05 | 28.6 | 0 | 0 | 0 | 0 | 1 | 0 | *0,99 | 0.0495 | 2 | 9792038 | 29 | 0 | 0 | 0 | 0 | 0 | 0 | 0 | 0
28 | 9834214 | 9834212 | 121639 | 1 | 1 | 1 | 1 | 1-3.8 |  | Затраты труда рабочих, разряд работ 3.8 | 1476 | 1013 | чел.ч | ЧЕЛ.Ч | 1 | 23.8 | 0 | 0 | 0 | 9.4 | 0 | 1 | 1 | *0,81 | 19.278 | 2 | 9834214 | 30 | 0 | 0 | 0 | 0 | 0 | 0 | 0 | 0
28 | 9834215 | 9834212 | 121548 | 1 | 1 | 1 | 1 | 2 |  | Затраты труда машинистов | 608254 | 1013 | чел.час | чел.час | 1 | 16 | 0 | 0 | 0 | 0 | 0 | 1 | 2 | *1,06 | 16.96 | 2 | 9834215 | 31 | 0 | 0 | 0 | 0 | 0 | 0 | 0 | 0
28 | 9834216 | 9834212 | 1466783 | 1 | 1 | 1 | 2 | 021102 | ЦЭМ сб.02, разд.11, поз.02 | Краны на автомобильном ходу при работе на монтаже технологического оборудования 10 т | 1480 | 1013 | маш.ч | МАШ.Ч | 1 | 0.11 | 0 | 134.65 | 13.5 | 0 | 0 | 1 | 0 | *1,06 | 0.1166 | 2 | 9834216 | 32 | 0 | 0 | 0 | 0 | 0 | 0 | 0 | 0
28 | 9834217 | 9834212 | 1467145 | 1 | 1 | 1 | 2 | 030902 | ЦЭМ сб.03, разд.09, поз.02 | Подъемники гидравлические высотой подъема 10 м | 1368 | 1011 | маш.-ч | маш.-ч | 1 | 15.8 | 0 | 31.14 | 11.6 | 0 | 0 | 1 | 0 | *1,06 | 16.748 | 2 | 9834217 | 33 | 0 | 0 | 0 | 0 | 0 | 0 | 0 | 0
28 | 9834218 | 9834212 | 1467385 | 1 | 1 | 1 | 2 | 040502 | ЦЭМ сб.04, разд.05, поз.02 | Установки для сварки ручной дуговой (постоянного тока) | 1480 | 1013 | маш.ч | МАШ.Ч | 1 | 2.7 | 0 | 8.1 | 0 | 0 | 0 | 1 | 0 | *1,06 | 2.862 | 2 | 9834218 | 34 | 0 | 0 | 0 | 0 | 0 | 0 | 0 | 0
28 | 9834219 | 9834212 | 1471190 | 1 | 1 | 1 | 2 | 331451 | ЦЭМ сб.33, разд.14, поз.51 | Перфораторы электрические | 1480 | 1013 | маш.ч | МАШ.Ч | 1 | 4.84 | 0 | 2.08 | 0 | 0 | 0 | 1 | 0 | *1,06 | 5.1304 | 2 | 9834219 | 35 | 0 | 0 | 0 | 0 | 0 | 0 | 0 | 0
28 | 9834220 | 9834212 | 1471982 | 1 | 1 | 1 | 2 | 400002 | ЦЭМ сб.40, разд.00, поз.02 | Автомобили бортовые, грузоподъемность до 8 т | 1480 | 1013 | маш.ч | МАШ.Ч | 1 | 0.11 | 0 | 107.3 | 0 | 0 | 0 | 1 | 0 | *1,06 | 0.1166 | 2 | 9834220 | 36 | 0 | 0 | 0 | 0 | 0 | 0 | 0 | 0
28 | 9834221 | 9834212 | 1401843 | 1 | 1 | 1 | 3 | 101-0813 | ФССЦ, сб.101,поз.0813 | Проволока стальная низкоуглеродистая разного назначения оцинкованная диаметром 3.0 мм | 1348 | 1009 | т | т | 1000 | 0.0021 | 12242 | 0 | 0 | 0 | 0 | 1 | 0 | *0,99 | 0.002079 | 2 | 9834221 | 38 | 0 | 0 | 0 | 0 | 0 | 0 | 0 | 0
28 | 9834222 | 9834212 | 1404368 | 1 | 1 | 1 | 3 | 101-1924 | ФССЦ, сб.101,поз.1924 | Электроды диаметром 4 мм Э42А | 1346 | 1009 | кг | кг | 1 | 0.96 | 14.3 | 0 | 0 | 0 | 0 | 1 | 0 | *0,99 | 0.9504 | 2 | 9834222 | 39 | 0 | 0 | 0 | 0 | 0 | 0 | 0 | 0
28 | 9834223 | 9834212 | 1405092 | 1 | 1 | 1 | 3 | 101-9100 | ФССЦ, сб.101,поз.9100 | Патроны для пристрелки | 1358 | 1010 | 10 шт. | 10 шт. | 10 | 13.4 | 23.4 | 0 | 0 | 0 | 0 | 1 | 0 | *0,99 | 13.266 | 2 | 9834223 | 40 | 0 | 0 | 0 | 0 | 0 | 0 | 0 | 0
28 | 9834224 | 9834212 | 1405125 | 1 | 1 | 1 | 3 | 101-9109 | ФССЦ, сб.101,поз.9109 | Дюбели для пристрелки | 1358 | 1010 | 10 шт. | 10 шт. | 10 | 13.4 | 26.4 | 0 | 0 | 0 | 0 | 1 | 0 | *0,99 | 13.266 | 2 | 9834224 | 41 | 0 | 0 | 0 | 0 | 0 | 0 | 0 | 0
28 | 9834225 | 9834212 | 1413966 | 1 | 1 | 1 | 3 | 113-9042 | ФССЦ, сб.113,поз.9042 | Клей БМК-5к | 1346 | 1009 | кг | кг | 1 | 0.2 | 25.8 | 0 | 0 | 0 | 0 | 1 | 0 | *0,99 | 0.198 | 2 | 9834225 | 42 | 0 | 0 | 0 | 0 | 0 | 0 | 0 | 0
28 | 9834226 | 9834212 | 1444033 | 1 | 1 | 1 | 3 | 500-9030 | ФССЦ, сб.500,поз.9030 | Заглушки | 1358 | 1010 | 10 шт. | 10 шт. | 10 | 1 | 19.9 | 0 | 0 | 0 | 0 | 1 | 0 | *0,99 | 0.99 | 2 | 9834226 | 43 | 0 | 0 | 0 | 0 | 0 | 0 | 0 | 0
28 | 9834227 | 9834212 | 1444042 | 1 | 1 | 1 | 3 | 500-9031 | ФССЦ, сб.500,поз.9031 | Скобы | 1358 | 1010 | 10 шт. | 10 шт. | 10 | 6.7 | 64.8 | 0 | 0 | 0 | 0 | 1 | 0 | *0,99 | 6.633 | 2 | 9834227 | 44 | 0 | 0 | 0 | 0 | 0 | 0 | 0 | 0
28 | 9834228 | 9834212 | 1444120 | 1 | 1 | 1 | 3 | 500-9061 | ФССЦ, сб.500,поз.9061 | Втулки изолирующие | 1354 | 1010 | шт. | шт. | 1 | 18 | 0 | 0 | 0 | 0 | 0 | 1 | 0 | *0,99 | 17.82 | 2 | 9834228 | 45 | 0 | 0 | 0 | 0 | 0 | 0 | 0 | 0
28 | 9834229 | 9834212 | 1444148 | 1 | 1 | 1 | 3 | 500-9070 | ФССЦ, сб.500,поз.9070 | Патрубки | 1358 | 1010 | 10 шт. | 10 шт. | 10 | 1.8 | 277.5 | 0 | 0 | 0 | 0 | 1 | 0 | *0,99 | 1.782 | 2 | 9834229 | 46 | 0 | 0 | 0 | 0 | 0 | 0 | 0 | 0
30 | 9834237 | 9834235 | 121639 | 1 | 1 | 1 | 1 | 1-3.8 |  | Затраты труда рабочих, разряд работ 3.8 | 1476 | 1013 | чел.ч | ЧЕЛ.Ч | 1 | 11.2 | 0 | 0 | 0 | 9.4 | 0 | 1 | 1 | *0,81 | 9.072 | 2 | 9834237 | 47 | 0 | 0 | 0 | 0 | 0 | 0 | 0 | 0
30 | 9834238 | 9834235 | 121548 | 1 | 1 | 1 | 1 | 2 |  | Затраты труда машинистов | 608254 | 1013 | чел.час | чел.час | 1 | 0.16 | 0 | 0 | 0 | 0 | 0 | 1 | 2 | *1,06 | 0.1696 | 2 | 9834238 | 48 | 0 | 0 | 0 | 0 | 0 | 0 | 0 | 0
30 | 9834239 | 9834235 | 1466783 | 1 | 1 | 1 | 2 | 021102 | ЦЭМ сб.02, разд.11, поз.02 | Краны на автомобильном ходу при работе на монтаже технологического оборудования 10 т | 1480 | 1013 | маш.ч | МАШ.Ч | 1 | 0.08 | 0 | 134.65 | 13.5 | 0 | 0 | 1 | 0 | *1,06 | 0.0848 | 2 | 9834239 | 49 | 0 | 0 | 0 | 0 | 0 | 0 | 0 | 0
30 | 9834240 | 9834235 | 1471982 | 1 | 1 | 1 | 2 | 400002 | ЦЭМ сб.40, разд.00, поз.02 | Автомобили бортовые, грузоподъемность до 8 т | 1480 | 1013 | маш.ч | МАШ.Ч | 1 | 0.08 | 0 | 107.3 | 0 | 0 | 0 | 1 | 0 | *1,06 | 0.0848 | 2 | 9834240 | 50 | 0 | 0 | 0 | 0 | 0 | 0 | 0 | 0
30 | 9834241 | 9834235 | 1404090 | 1 | 1 | 1 | 3 | 101-1764 | ФССЦ, сб.101,поз.1764 | Тальк молотый сорт 1 | 1348 | 1009 | т | т | 1000 | 0.00116 | 1820 | 0 | 0 | 0 | 0 | 1 | 0 | *0,99 | 0.0011484 | 2 | 9834241 | 52 | 0 | 0 | 0 | 0 | 0 | 0 | 0 | 0
30 | 9834242 | 9834235 | 1405803 | 1 | 1 | 1 | 3 | 101-9852 | ФССЦ, сб.101,поз.9852 | Краска | 1346 | 1009 | кг | кг | 1 | 0.02 | 28.6 | 0 | 0 | 0 | 0 | 1 | 0 | *0,99 | 0.0198 | 2 | 9834242 | 53 | 0 | 0 | 0 | 0 | 0 | 0 | 0 | 0
30 | 9834243 | 9834235 | 1444068 | 1 | 1 | 1 | 3 | 500-9041 | ФССЦ, сб.500,поз.9041 | Сжимы ответвительные | 1355 | 1010 | 100 шт. | 100 шт. | 100 | 0.31 | 528 | 0 | 0 | 0 | 0 | 1 | 0 | *0,99 | 0.3069 | 2 | 9834243 | 54 | 0 | 0 | 0 | 0 | 0 | 0 | 0 | 0
30 | 9834244 | 9834235 | 1444101 | 1 | 1 | 1 | 3 | 500-9056 | ФССЦ, сб.500,поз.9056 | Колпачки изолирующие | 1358 | 1010 | 10 шт. | 10 шт. | 10 | 0.8 | 18.7 | 0 | 0 | 0 | 0 | 1 | 0 | *0,99 | 0.792 | 2 | 9834244 | 55 | 0 | 0 | 0 | 0 | 0 | 0 | 0 | 0
30 | 9834245 | 9834235 | 1444120 | 1 | 1 | 1 | 3 | 500-9061 | ФССЦ, сб.500,поз.9061 | Втулки изолирующие | 1354 | 1010 | шт. | шт. | 1 | 12.2 | 0 | 0 | 0 | 0 | 0 | 1 | 0 | *0,99 | 12.078 | 2 | 9834245 | 56 | 0 | 0 | 0 | 0 | 0 | 0 | 0 | 0
30 | 9834246 | 9834235 | 1444228 | 1 | 1 | 1 | 3 | 500-9140 | ФССЦ, сб.500,поз.9140 | Гильзы соединительные | 1355 | 1010 | 100 шт. | 100 шт. | 100 | 0.05 | 7086 | 0 | 0 | 0 | 0 | 1 | 0 | *0,99 | 0.0495 | 2 | 9834246 | 57 | 0 | 0 | 0 | 0 | 0 | 0 | 0 | 0
30 | 9834247 | 9834235 | 1444364 | 1 | 1 | 1 | 3 | 500-9500 | ФССЦ, сб.500,поз.9500 | Бирки маркировочные | 1355 | 1010 | 100 шт. | 100 шт. | 100 | 0.002 | 142.5 | 0 | 0 | 0 | 0 | 1 | 0 | *0,99 | 0.00198 | 2 | 9834247 | 58 | 0 | 0 | 0 | 0 | 0 | 0 | 0 | 0
30 | 9834248 | 9834235 | 1459071 | 1 | 1 | 1 | 3 | 544-0089 | ФССЦ, сб.544,поз.0089 | Лента липкая изоляционная на поликасиновом компаунде марки ЛСЭПЛ, шириной 20-30 мм, толщиной от 0,14 до 0,19 мм включительно | 1346 | 1009 | кг | кг | 1 | 0.32 | 91.29 | 0 | 0 | 0 | 0 | 1 | 0 | *0,99 | 0.3168 | 2 | 9834248 | 59 | 0 | 0 | 0 | 0 | 0 | 0 | 0 | 0
32 | 9792106 | 9792084 | 121639 | 1 | 1 | 1 | 1 | 1-3.8 |  | Затраты труда рабочих, разряд работ 3.8 | 1476 | 1013 | чел.ч | ЧЕЛ.Ч | 1 | 3.31 | 0 | 0 | 0 | 9.4 | 0 | 1 | 1 | *0,81 | 2.6811 | 2 | 9792085 | 60 | 0 | 0 | 0 | 0 | 0 | 0 | 0 | 0
32 | 9792107 | 9792084 | 121548 | 1 | 1 | 1 | 1 | 2 |  | Затраты труда машинистов | 608254 | 1013 | чел.час | чел.час | 1 | 0.004 | 0 | 0 | 0 | 0 | 0 | 1 | 2 | *1,06 | 0.00424 | 2 | 9792086 | 61 | 0 | 0 | 0 | 0 | 0 | 0 | 0 | 0
32 | 9792108 | 9792084 | 1466783 | 1 | 1 | 1 | 2 | 021102 | ЦЭМ сб.02, разд.11, поз.02 | Краны на автомобильном ходу при работе на монтаже технологического оборудования 10 т | 1480 | 1013 | маш.ч | МАШ.Ч | 1 | 0.002 | 0 | 134.65 | 13.5 | 0 | 0 | 1 | 0 | *1,06 | 0.00212 | 2 | 9792087 | 62 | 0 | 0 | 0 | 0 | 0 | 0 | 0 | 0
32 | 9792109 | 9792084 | 1467385 | 1 | 1 | 1 | 2 | 040502 | ЦЭМ сб.04, разд.05, поз.02 | Установки для сварки ручной дуговой (постоянного тока) | 1480 | 1013 | маш.ч | МАШ.Ч | 1 | 0.25 | 0 | 8.1 | 0 | 0 | 0 | 1 | 0 | *1,06 | 0.265 | 2 | 9792088 | 63 | 0 | 0 | 0 | 0 | 0 | 0 | 0 | 0
32 | 9792110 | 9792084 | 1471034 | 1 | 1 | 1 | 2 | 330206 | ЦЭМ сб.33, разд.02, поз.06 | Дрели электрические | 1480 | 1013 | маш.ч | МАШ.Ч | 1 | 0.04 | 0 | 1.95 | 0 | 0 | 0 | 1 | 0 | *1,06 | 0.0424 | 2 | 9792089 | 64 | 0 | 0 | 0 | 0 | 0 | 0 | 0 | 0
32 | 9792111 | 9792084 | 1471982 | 1 | 1 | 1 | 2 | 400002 | ЦЭМ сб.40, разд.00, поз.02 | Автомобили бортовые, грузоподъемность до 8 т | 1480 | 1013 | маш.ч | МАШ.Ч | 1 | 0.002 | 0 | 107.3 | 0 | 0 | 0 | 1 | 0 | *1,06 | 0.00212 | 2 | 9792090 | 65 | 0 | 0 | 0 | 0 | 0 | 0 | 0 | 0
32 | 9792112 | 9792084 | 1404368 | 1 | 1 | 1 | 3 | 101-1924 | ФССЦ, сб.101,поз.1924 | Электроды диаметром 4 мм Э42А | 1346 | 1009 | кг | кг | 1 | 0.07 | 14.3 | 0 | 0 | 0 | 0 | 1 | 0 | *0,99 | 0.0693 | 2 | 9792091 | 66 | 0 | 0 | 0 | 0 | 0 | 0 | 0 | 0
32 | 9792113 | 9792084 | 1404455 | 1 | 1 | 1 | 3 | 101-1964 | ФССЦ, сб.101,поз.1964 | Шпагат бумажный | 1346 | 1009 | кг | кг | 1 | 0.004 | 18.9 | 0 | 0 | 0 | 0 | 1 | 0 | *0,99 | 0.00396 | 2 | 9792092 | 67 | 0 | 0 | 0 | 0 | 0 | 0 | 0 | 0
32 | 9792114 | 9792084 | 1404489 | 1 | 1 | 1 | 3 | 101-1977 | ФССЦ, сб.101,поз.1977 | Болты строительные с гайками и шайбами | 1346 | 1009 | кг | кг | 1 | 0.049 | 9.04 | 0 | 0 | 0 | 0 | 1 | 0 | *0,99 | 0.04851 | 2 | 9792093 | 68 | 0 | 0 | 0 | 0 | 0 | 0 | 0 | 0
32 | 9792115 | 9792084 | 1405092 | 1 | 1 | 1 | 3 | 101-9100 | ФССЦ, сб.101,поз.9100 | Патроны для пристрелки | 1358 | 1010 | 10 шт. | 10 шт. | 10 | 1.22 | 23.4 | 0 | 0 | 0 | 0 | 1 | 0 | *0,99 | 1.2078 | 2 | 9792094 | 69 | 0 | 0 | 0 | 0 | 0 | 0 | 0 | 0
32 | 9792116 | 9792084 | 1405109 | 1 | 1 | 1 | 3 | 101-9103 | ФССЦ, сб.101,поз.9103 | Дюбели распорные | 1355 | 1010 | 100 шт. | 100 шт. | 100 | 0.014 | 86 | 0 | 0 | 0 | 0 | 1 | 0 | *0,99 | 0.01386 | 2 | 9792095 | 70 | 0 | 0 | 0 | 0 | 0 | 0 | 0 | 0
32 | 9792117 | 9792084 | 1405125 | 1 | 1 | 1 | 3 | 101-9109 | ФССЦ, сб.101,поз.9109 | Дюбели для пристрелки | 1358 | 1010 | 10 шт. | 10 шт. | 10 | 1.22 | 26.4 | 0 | 0 | 0 | 0 | 1 | 0 | *0,99 | 1.2078 | 2 | 9792096 | 71 | 0 | 0 | 0 | 0 | 0 | 0 | 0 | 0
32 | 9792118 | 9792084 | 1405744 | 1 | 1 | 1 | 3 | 101-9760 | ФССЦ, сб.101,поз.9760 | Лак электроизоляционный 318 | 1346 | 1009 | кг | кг | 1 | 0.02 | 37.4 | 0 | 0 | 0 | 0 | 1 | 0 | *0,99 | 0.0198 | 2 | 9792097 | 72 | 0 | 0 | 0 | 0 | 0 | 0 | 0 | 0
32 | 9792119 | 9792084 | 1405803 | 1 | 1 | 1 | 3 | 101-9852 | ФССЦ, сб.101,поз.9852 | Краска | 1346 | 1009 | кг | кг | 1 | 0.03 | 28.6 | 0 | 0 | 0 | 0 | 1 | 0 | *0,99 | 0.0297 | 2 | 9792098 | 73 | 0 | 0 | 0 | 0 | 0 | 0 | 0 | 0
32 | 9792120 | 9792084 | 1423458 | 1 | 1 | 1 | 3 | 201-9408 | ФССЦ, сб.201,поз.9408 | Конструкции стальные индивидуальные решетчатые сварные массой до 0,1 т | 1348 | 1009 | т | т | 1000 | 0.002 | 11500 | 0 | 0 | 0 | 0 | 1 | 0 | *0,99 | 0.00198 | 2 | 9792099 | 74 | 0 | 0 | 0 | 0 | 0 | 0 | 0 | 0
32 | 9792121 | 9792084 | 1444144 | 1 | 1 | 1 | 3 | 500-9081 | ФССЦ, сб.500,поз.9081 | Перемычки гибкие, тип ПГС-50 | 1354 | 1010 | шт. | шт. | 1 | 1 | 0 | 0 | 0 | 0 | 0 | 1 | 0 | *0,99 | 0.99 | 2 | 9792100 | 75 | 0 | 0 | 0 | 0 | 0 | 0 | 0 | 0
32 | 9792122 | 9792084 | 1444364 | 1 | 1 | 1 | 3 | 500-9500 | ФССЦ, сб.500,поз.9500 | Бирки маркировочные | 1355 | 1010 | 100 шт. | 100 шт. | 100 | 0.031 | 142.5 | 0 | 0 | 0 | 0 | 1 | 0 | *0,99 | 0.03069 | 2 | 9792101 | 76 | 0 | 0 | 0 | 0 | 0 | 0 | 0 | 0
32 | 9792123 | 9792084 | 1444368 | 1 | 1 | 1 | 3 | 500-9502 | ФССЦ, сб.500,поз.9502 | Бирки-оконцеватели | 1355 | 1010 | 100 шт. | 100 шт. | 100 | 0.2 | 0 | 0 | 0 | 0 | 0 | 1 | 0 | *0,99 | 0.198 | 2 | 9792102 | 77 | 0 | 0 | 0 | 0 | 0 | 0 | 0 | 0
32 | 9792124 | 9792084 | 1444415 | 1 | 1 | 1 | 3 | 500-9619 | ФССЦ, сб.500,поз.9619 | Hитки швейные | 1346 | 1009 | кг | кг | 1 | 0.002 | 0 | 0 | 0 | 0 | 0 | 1 | 0 | *0,99 | 0.00198 | 2 | 9792103 | 78 | 0 | 0 | 0 | 0 | 0 | 0 | 0 | 0
32 | 9792125 | 9792084 | 1458777 | 1 | 1 | 1 | 3 | 542-9033 | ФССЦ, сб.542,поз.9033 | Вазелин технический | 1346 | 1009 | кг | кг | 1 | 0.02 | 30.6 | 0 | 0 | 0 | 0 | 1 | 0 | *0,99 | 0.0198 | 2 | 9792104 | 79 | 0 | 0 | 0 | 0 | 0 | 0 | 0 | 0
32 | 9792126 | 9792084 | 1459071 | 1 | 1 | 1 | 3 | 544-0089 | ФССЦ, сб.544,поз.0089 | Лента липкая изоляционная на поликасиновом компаунде марки ЛСЭПЛ, шириной 20-30 мм, толщиной от 0,14 до 0,19 мм включительно | 1346 | 1009 | кг | кг | 1 | 0.04 | 91.29 | 0 | 0 | 0 | 0 | 1 | 0 | *0,99 | 0.0396 | 2 | 9792105 | 80 | 0 | 0 | 0 | 0 | 0 | 0 | 0 | 0
33 | 9792142 | 9792127 | 121651 | 1 | 1 | 1 | 1 | 1-4.2 |  | Затраты труда рабочих, разряд работ 4.2 | 1476 | 1013 | чел.ч | ЧЕЛ.Ч | 1 | 16.8 | 0 | 0 | 0 | 9.91 | 0 | 1 | 1 | *0,81 | 13.608 | 2 | 9792128 | 81 | 0 | 0 | 0 | 0 | 0 | 0 | 0 | 0
33 | 9792143 | 9792127 | 121548 | 1 | 1 | 1 | 1 | 2 |  | Затраты труда машинистов | 608254 | 1013 | чел.час | чел.час | 1 | 0.02 | 0 | 0 | 0 | 0 | 0 | 1 | 2 | *1,06 | 0.0212 | 2 | 9792129 | 82 | 0 | 0 | 0 | 0 | 0 | 0 | 0 | 0
33 | 9792144 | 9792127 | 1466783 | 1 | 1 | 1 | 2 | 021102 | ЦЭМ сб.02, разд.11, поз.02 | Краны на автомобильном ходу при работе на монтаже технологического оборудования 10 т | 1480 | 1013 | маш.ч | МАШ.Ч | 1 | 0.01 | 0 | 134.65 | 13.5 | 0 | 0 | 1 | 0 | *1,06 | 0.0106 | 2 | 9792130 | 83 | 0 | 0 | 0 | 0 | 0 | 0 | 0 | 0
33 | 9792145 | 9792127 | 1471982 | 1 | 1 | 1 | 2 | 400002 | ЦЭМ сб.40, разд.00, поз.02 | Автомобили бортовые, грузоподъемность до 8 т | 1480 | 1013 | маш.ч | МАШ.Ч | 1 | 0.01 | 0 | 107.3 | 0 | 0 | 0 | 1 | 0 | *1,06 | 0.0106 | 2 | 9792131 | 84 | 0 | 0 | 0 | 0 | 0 | 0 | 0 | 0
33 | 9792146 | 9792127 | 1401022 | 1 | 1 | 1 | 3 | 101-0501 | ФССЦ, сб.101,поз.0501 | Лаки канифольные КФ-965 | 1348 | 1009 | т | т | 1000 | 0.0001 | 70200 | 0 | 0 | 0 | 0 | 1 | 0 | *0,99 | 9.9e-05 | 2 | 9792132 | 85 | 0 | 0 | 0 | 0 | 0 | 0 | 0 | 0
33 | 9792147 | 9792127 | 1404455 | 1 | 1 | 1 | 3 | 101-1964 | ФССЦ, сб.101,поз.1964 | Шпагат бумажный | 1346 | 1009 | кг | кг | 1 | 0.02 | 18.9 | 0 | 0 | 0 | 0 | 1 | 0 | *0,99 | 0.0198 | 2 | 9792133 | 86 | 0 | 0 | 0 | 0 | 0 | 0 | 0 | 0
33 | 9792148 | 9792127 | 1444118 | 1 | 1 | 1 | 3 | 500-9062 | ФССЦ, сб.500,поз.9062 | Hаконечники кабельные | 1354 | 1010 | шт. | шт. | 1 | 102 | 0 | 0 | 0 | 0 | 0 | 1 | 0 | *0,99 | 100.98 | 2 | 9792134 | 87 | 0 | 0 | 0 | 0 | 0 | 0 | 0 | 0
33 | 9792149 | 9792127 | 1444168 | 1 | 1 | 1 | 3 | 500-9101 | ФССЦ, сб.500,поз.9101 | Кнопки монтажные | 1356 | 1010 | 1000 шт. | 1000 шт. | 1000 | 0.1 | 0 | 0 | 0 | 0 | 0 | 1 | 0 | *0,99 | 0.099 | 2 | 9792135 | 88 | 0 | 0 | 0 | 0 | 0 | 0 | 0 | 0
33 | 9792150 | 9792127 | 1444368 | 1 | 1 | 1 | 3 | 500-9502 | ФССЦ, сб.500,поз.9502 | Бирки-оконцеватели | 1355 | 1010 | 100 шт. | 100 шт. | 100 | 1.02 | 0 | 0 | 0 | 0 | 0 | 1 | 0 | *0,99 | 1.0098 | 2 | 9792136 | 89 | 0 | 0 | 0 | 0 | 0 | 0 | 0 | 0
33 | 9792151 | 9792127 | 1444415 | 1 | 1 | 1 | 3 | 500-9619 | ФССЦ, сб.500,поз.9619 | Hитки швейные | 1346 | 1009 | кг | кг | 1 | 0.01 | 0 | 0 | 0 | 0 | 0 | 1 | 0 | *0,99 | 0.0099 | 2 | 9792137 | 90 | 0 | 0 | 0 | 0 | 0 | 0 | 0 | 0
33 | 9792152 | 9792127 | 1444421 | 1 | 1 | 1 | 3 | 500-9623 | ФССЦ, сб.500,поз.9623 | Лента К226 | 1308 | 1003 | 100 м | 100 м | 100 | 0.1 | 0 | 0 | 0 | 0 | 0 | 1 | 0 | *0,99 | 0.099 | 2 | 9792138 | 91 | 0 | 0 | 0 | 0 | 0 | 0 | 0 | 0
33 | 9792153 | 9792127 | 1452254 | 1 | 1 | 1 | 3 | 522-0077 | ФССЦ, сб.522,поз.0077 | Припои оловянно-свинцовые бессурьмянистые марки ПОС30 | 1346 | 1009 | кг | кг | 1 | 0.08 | 68.05 | 0 | 0 | 0 | 0 | 1 | 0 | *0,99 | 0.0792 | 2 | 9792139 | 92 | 0 | 0 | 0 | 0 | 0 | 0 | 0 | 0
33 | 9792154 | 9792127 | 1458777 | 1 | 1 | 1 | 3 | 542-9033 | ФССЦ, сб.542,поз.9033 | Вазелин технический | 1346 | 1009 | кг | кг | 1 | 0.1 | 30.6 | 0 | 0 | 0 | 0 | 1 | 0 | *0,99 | 0.099 | 2 | 9792140 | 93 | 0 | 0 | 0 | 0 | 0 | 0 | 0 | 0
33 | 9792155 | 9792127 | 1459071 | 1 | 1 | 1 | 3 | 544-0089 | ФССЦ, сб.544,поз.0089 | Лента липкая изоляционная на поликасиновом компаунде марки ЛСЭПЛ, шириной 20-30 мм, толщиной от 0,14 до 0,19 мм включительно | 1346 | 1009 | кг | кг | 1 | 0.2 | 91.29 | 0 | 0 | 0 | 0 | 1 | 0 | *0,99 | 0.198 | 2 | 9792141 | 94 | 0 | 0 | 0 | 0 | 0 | 0 | 0 | 0
34 | 9792170 | 9792156 | 121651 | 1 | 1 | 1 | 1 | 1-4.2 |  | Затраты труда рабочих, разряд работ 4.2 | 1476 | 1013 | чел.ч | ЧЕЛ.Ч | 1 | 291 | 0 | 0 | 0 | 9.91 | 0 | 1 | 1 | *0,81 | 235.71 | 2 | 9792158 | 95 | 0 | 0 | 0 | 0 | 0 | 0 | 0 | 0
34 | 9792171 | 9792156 | 121548 | 1 | 1 | 1 | 1 | 2 |  | Затраты труда машинистов | 608254 | 1013 | чел.час | чел.час | 1 | 100 | 0 | 0 | 0 | 0 | 0 | 1 | 2 | *1,06 | 106 | 2 | 9792159 | 96 | 0 | 0 | 0 | 0 | 0 | 0 | 0 | 0
34 | 9792172 | 9792156 | 1466783 | 1 | 1 | 1 | 2 | 021102 | ЦЭМ сб.02, разд.11, поз.02 | Краны на автомобильном ходу при работе на монтаже технологического оборудования 10 т | 1480 | 1013 | маш.ч | МАШ.Ч | 1 | 1.73 | 0 | 134.65 | 13.5 | 0 | 0 | 1 | 0 | *1,06 | 1.8338 | 2 | 9792160 | 97 | 0 | 0 | 0 | 0 | 0 | 0 | 0 | 0
34 | 9792173 | 9792156 | 1467145 | 1 | 1 | 1 | 2 | 030902 | ЦЭМ сб.03, разд.09, поз.02 | Подъемники гидравлические высотой подъема 10 м | 1368 | 1011 | маш.-ч | маш.-ч | 1 | 96.9 | 0 | 31.14 | 11.6 | 0 | 0 | 1 | 0 | *1,06 | 102.714 | 2 | 9792161 | 98 | 0 | 0 | 0 | 0 | 0 | 0 | 0 | 0
34 | 9792174 | 9792156 | 1471982 | 1 | 1 | 1 | 2 | 400002 | ЦЭМ сб.40, разд.00, поз.02 | Автомобили бортовые, грузоподъемность до 8 т | 1480 | 1013 | маш.ч | МАШ.Ч | 1 | 1.73 | 0 | 107.3 | 0 | 0 | 0 | 1 | 0 | *1,06 | 1.8338 | 2 | 9792162 | 99 | 0 | 0 | 0 | 0 | 0 | 0 | 0 | 0
34 | 9792175 | 9792156 | 1404489 | 1 | 1 | 1 | 3 | 101-1977 | ФССЦ, сб.101,поз.1977 | Болты строительные с гайками и шайбами | 1346 | 1009 | кг | кг | 1 | 1.87 | 9.04 | 0 | 0 | 0 | 0 | 1 | 0 | *0,99 | 1.8513 | 2 | 9792163 | 102 | 0 | 0 | 0 | 0 | 0 | 0 | 0 | 0
34 | 9792176 | 9792156 | 1444101 | 1 | 1 | 1 | 3 | 500-9056 | ФССЦ, сб.500,поз.9056 | Колпачки изолирующие | 1358 | 1010 | 10 шт. | 10 шт. | 10 | 20.4 | 18.7 | 0 | 0 | 0 | 0 | 1 | 0 | *0,99 | 20.196 | 2 | 9792164 | 103 | 0 | 0 | 0 | 0 | 0 | 0 | 0 | 0
34 | 9792177 | 9792156 | 1444118 | 1 | 1 | 1 | 3 | 500-9062 | ФССЦ, сб.500,поз.9062 | Hаконечники кабельные | 1354 | 1010 | шт. | шт. | 1 | 102 | 0 | 0 | 0 | 0 | 0 | 1 | 0 | *0,99 | 100.98 | 2 | 9792165 | 104 | 0 | 0 | 0 | 0 | 0 | 0 | 0 | 0
34 | 9792178 | 9792156 | 1444228 | 1 | 1 | 1 | 3 | 500-9140 | ФССЦ, сб.500,поз.9140 | Гильзы соединительные | 1355 | 1010 | 100 шт. | 100 шт. | 100 | 2.04 | 7086 | 0 | 0 | 0 | 0 | 1 | 0 | *0,99 | 2.0196 | 2 | 9792166 | 105 | 0 | 0 | 0 | 0 | 0 | 0 | 0 | 0
34 | 9792179 | 9792156 | 1448809 | 1 | 1 | 1 | 3 | 507-9001 | ФССЦ, сб.507,поз.9001 | Провод | 1301 | 1003 | м | м | 1 | 248 | 12.85 | 0 | 0 | 0 | 0 | 1 | 0 | *0,99 | 245.52 | 2 | 9792167 | 106 | 0 | 0 | 0 | 0 | 0 | 0 | 0 | 0
34 | 9792180 | 9792156 | 1459071 | 1 | 1 | 1 | 3 | 544-0089 | ФССЦ, сб.544,поз.0089 | Лента липкая изоляционная на поликасиновом компаунде марки ЛСЭПЛ, шириной 20-30 мм, толщиной от 0,14 до 0,19 мм включительно | 1346 | 1009 | кг | кг | 1 | 0.11 | 91.29 | 0 | 0 | 0 | 0 | 1 | 0 | *0,99 | 0.1089 | 2 | 9792168 | 107 | 0 | 0 | 0 | 0 | 0 | 0 | 0 | 0
37 | 9792187 | 9792183 | 121651 | 1 | 1 | 1 | 1 | 1-4.2 |  | Затраты труда рабочих, разряд работ 4.2 | 1476 | 1013 | чел.ч | ЧЕЛ.Ч | 1 | 0.52 | 0 | 0 | 0 | 9.91 | 0 | 1 | 1 | *0,81 | 0.4212 | 2 | 9792184 | 108 | 0 | 0 | 0 | 0 | 0 | 0 | 0 | 0
37 | 9792188 | 9792183 | 1404602 | 1 | 1 | 1 | 3 | 101-2036 | ФССЦ, сб.101,поз.2036 | Болты с гайками и шайбами оцинкованные, диаметр 6 мм | 1346 | 1009 | кг | кг | 1 | 0.035 | 28.22 | 0 | 0 | 0 | 0 | 1 | 0 | *0,99 | 0.03465 | 2 | 9792185 | 110 | 0 | 0 | 0 | 0 | 0 | 0 | 0 | 0
39 | 9792193 | 9792190 | 5797675 | 1 | 1 | 1 | 1 | 1-2.0-37 |  | Затраты труда рабочих-строителей (средний разряд 2.0) | 1476 | 1013 | чел.ч | ЧЕЛ.Ч | 1 | 185.82 | 0 | 0 | 0 | 6.28 | 0 | 1 | 1 |  | 185.82 | 2 | 9792191 | 111 | 0 | 0 | 0 | 0 | 0 | 0 | 0 | 0
39 | 9792194 | 9792190 | 9624550 | 1 | 1 | 1 | 3 | 999-9900 | ССЦ Ивановской обл.,сб.999,поз.9900 | Строительный мусор | 1348 | 1009 | т | т | 1000 | 0.25 | 0 | 0 | 0 | 0 | 1 | 0 | 0 |  | 0.25 | 2 | 9792192 | 112 | 0 | 0 | 0 | 0 | 0 | 0 | 0 | 0