## Департамент упр.имущ.-108
ЗАКАЗЧИК: ДЕПАРТАМЕНТ КОНКУРСОВ И АУКЦИОНОВ ИВАНОВСКОЙ ОБЛАСТИ
ОБЪЕКТ:ДЕПАРТАМЕНТ УПРАВЛЕНИЯ ИМУЩЕСТВОМ ИВАНОВСКОЙ ОБЛАСТИ
АДРЕС: Г. ИВАНОВО, ПЕР ПОГРАНИЧНЫЙ, Д.18
ИСПОЛНИТЕЛЬ : ООО "ТЕРЕМ-21" |  |  |  | СМЕТА
ДАТА: 22.05.2006г. |  |  |  | НА МОНТАЖ СИСТЕМЫ ОПС
[5 empty] | Стоимость | единицы | Стоимость | общая
№№ | Наименование | Обоснование | Ед. | К-во | прямые | основная | прямые | основная
|  |  | изм. |  | затраты | з/п | затраты | з/п
I.МОНТАЖНЫЕ РАБОТЫ
1 | Блок базовый на10луч.- | ФЕРм | шт | 1 | 166.75 | 160.96 | 166.75 | 160.96
| "SPIDER-HUNTER-PRO" | 10-08-001-06
2 | Прибор на 20лучей- | ФЕРм | шт | 3 | 403.03 | 392.34 | 1209.09 | 1177.02
| "Сигнал-20" | 10-08-001-02
3 | Клавиатура RX-150, | ФЕРм | шт | 2 | 88.06 | 84 | 176.12 | 168
| пульт С-2000 | 10-08-001-08
4 | Блок DZU-1,ИКР-1 | ФЕРм | шт | 1 | 31 | 28.2 | 31 | 28.2
10-08-003-09
5 | Антенна"Диполь" | ФЕРм | шт | 1 | 111.67 | 107.47 | 111.67 | 107.47
10-08-003-01
6 | Аккумулятор | ФЕРм | шт | 1 | 231.81 | 69.43 | 231.81 | 69.43
08-01-121-8
7 | Блок "Кулон-12/2" с акк. | ФЕРм | шт | 4 | 687.42 | 178.16 | 2749.68 | 712.64
08-01-105-1
8 | Коробка с зажимами | ФЕРм | шт | 15 | 256.8 | 49.22 | 3852 | 738.3
| КРТПН-10 | 08-03-545-2
9 | Коробка КС-4,КРК,КРН | ФЕРм | шт | 70 | 5.2 | 4.89 | 364 | 342.3
10-08-019-1
10 | Световой указатель 12В, | ФЕРм | 100шт | 0.05 | 4796.34 | 974.14 | 239.817 | 48.707
| светодиод имп. | 08-03-593-10
11 | Звонок,сирена | ФЕРм | 100к-т | 0.04 | 4611 | 758.88 | 184.44 | 30.3552
08-03-604-1
12 | Выключатель | ФЕРм | 100шт | 0.03 | 1524.4 | 391.84 | 45.732 | 11.7552
08-03-591-1
13 | Розетка | ФЕРм | 100шт | 0.08 | 1563.4 | 428.54 | 125.072 | 34.2832
08-03-591-8
14 | Извещатель-ИО102-20 | ФЕРм | шт | 4 | 11.38 | 9.62 | 45.52 | 38.48
| Извещатель ИО102-16 | 10-08-002-04 | шт | 110 | 11.38 | 9.62 | 1251.8 | 1058.2
15 | Извещатель | ФЕРм | шт | 5 | 53.36 | 51.05 | 266.8 | 255.25
| "Стекло-3",GBD-II | 10-08-003-02
16 | Извещатель | ФЕРм | шт | 35 | 94.48 | 86.58 | 3306.8 | 3030.3
| SRPG-2N | 10-08-003-07
17 | Извещатель "Аргус-3" | ФЕРм | шт | 2 | 53.36 | 51.05 | 106.72 | 102.1
10-08-003-02
18 | Извещатель тепловой | ФЕРм | шт | 70 | 10.88 | 9.62 | 761.6 | 673.4
| ИП 105,ИП103-5/1 | 10-08-002-01
19 | Извещатель ИПР | ФЕРм | шт | 7 | 10.88 | 9.62 | 76.16 | 67.34
10-08-002-01
20 | Извещатель дымовой | ФЕРм | шт | 70 | 22.02 | 19.24 | 1541.4 | 1346.8
| ИПД 3.2, | 10-08-002-02
21 | Табло"Выход" | ФЕРм | 100шт | 0.08 | 4796.34 | 974.14 | 383.7072 | 77.9312
08-03-593-10
22 | Короб, труба "гофра" | ФЕРм | 100м | 7 | 2076.9 | 353.82 | 14538.3 | 2476.74
08-02-396-5
23 | Кабель КСПВГ2х0,5 | ФЕРм | 100м | 2 | 683.51 | 119.41 | 1367.02 | 238.82
| в трубах,коробах | 08-02-148-1
24 | Кабель КСПВГ4х0,5 | ФЕРм | 100м | 10 | 683.51 | 119.41 | 6835.1 | 1194.1
| в трубах,коробах | 08-02-148-1
25 | Кабель КСПВГ6х0,5 | ФЕРм | 100м | 10 | 683.51 | 119.41 | 6835.1 | 1194.1
| в трубах,коробах | 08-02-148-1
26 | Кабель КСПВГ12х0,5 | ФЕРм | 100м | 2 | 683.51 | 119.41 | 1367.02 | 238.82
| в трубах,коробах | 08-02-148-1
[5 empty] | Стоимость | единицы | Стоимость | общая
№№ | Наименование | Обоснование | Ед. | К-во | прямые | основная | прямые | основная
|  |  | изм. |  | затраты | з/п | затраты | з/п
27 | Провод ШВВП 3х0,75; | ФЕРм | 100м | 0.6 | 1075.84 | 272.6 | 645.504 | 163.56
| ШВВП 2х1 | 10-08-005-02 | 100м | 2 | 1075.84 | 272.6 | 2151.68 | 545.2
28 | Измерение пер.сопрот. | ФЕРм | шт | 60 | 136.05 | 136.05 | 8163 | 8163
10-06-081-01
29 | Настройка системы | ФЕРм | шт | 4 | 442.98 | 442.98 | 1771.92 | 1771.92
10-05-001-01
30 | Извещатель ОС- | ФЕРм | шт | 3 | 11.57 | 9.62 | 34.71 | 28.86
| КНС-1 | 10-08-002-05
31 | Блок АСS-101 | ФЕРм | к-т | 3 | 112.65 | 109.01 | 337.95 | 327.03
10-08-001-10
| Итого: | [5 empty] | 61275 | 26621
| Накладные расходы-80% | [5 empty] | 21296.8
| Итого: | [5 empty] | 82571.8
Итого по разделу I:
| С учетом повышения цен индекс перехода в цены 2004г.: |  |  |  |  | К=1,5 | 123858
(Согласно письма Госстроя России от 14.09.2004г. № ИМ-984 К-2,54)
II.МАТЕРИАЛЫ
1 | Панель "SPIDER-H-PRO" |  | шт | 1 | 3600 |  | 3600
2 | Прибор"Сигнал-20" |  | шт | 3 | 2750 |  | 8250
3 | Клавиатура RX-150 |  | шт | 1 | 2600 |  | 2600
4 | Блок DZU-1,ИКР-1 |  | шт | 1 | 300 |  | 300
5 | Антенна"Диполь" |  | шт | 1 | 700 |  | 700
6 | Аккумулятор |  | шт | 1 | 250 |  | 250
7 | Блок "Кулон-12/2 "с акк. |  | шт | 4 | 1960 |  | 7840
8 | Коробка КРПТН-10 |  | шт | 15 | 50 |  | 750
9 | Коробка КРН-4/1 |  | шт | 70 | 5 |  | 350
10 | Свет. оповещ."Астра-10" |  | шт | 4 | 120 |  | 480
11 | Сирена АС-10 |  | шт | 4 | 125 |  | 500
12 | Выключатель |  | шт | 3 | 15 |  | 45
13 | Розетка-вилка |  | к-т | 8 | 30 |  | 240
14 | Извещатель-ИО102-20 |  | шт | 4 | 90 |  | 360
15 | Извещ."Стекло-3",GBD-II |  | шт | 5 | 540 |  | 2700
16 | Извещатель "Аргус-3" |  | шт | 2 | 570 |  | 1140
17 | Извещатель-ИО102-16 |  | шт | 110 | 15 |  | 1650
18 | Извещатель SRPG-2N |  | шт | 35 | 900 |  | 31500
19 | Извещ.ИП 105,ИП103-5/1 |  | шт | 70 | 15 |  | 1050
20 | Извещатель ИПР-3СУ |  | шт | 7 | 204 |  | 1428
21 | Извещатель ИПД 3.2 |  | шт | 70 | 260 |  | 18200
22 | Табло"Выход" |  | шт | 8 | 430 |  | 3440
23 | Короб |  | м | 690 | 20 |  | 13800
24 | Труба "гофра" |  | м | 10 | 13 |  | 130
25 | Кабель КСПВГ2х0,5 |  | м | 200 | 3 |  | 600
26 | Кабель КСПВГ4х0,5 |  | м | 1000 | 4 |  | 4000
27 | Кабель КСПВГ6х0,5 |  | м | 1000 | 5 |  | 5000
28 | Кабель КСПВГ12х0,5 |  | м | 200 | 8 |  | 1600
29 | Провод ШВВП 3х0,75 |  | м | 60 | 6 |  | 360
30 | Светодиод импульсный |  | шт | 1 | 22 |  | 22
31 | Пульт С-2000 |  | шт | 1 | 4250 |  | 4250
32 | Извещатель КНС-1 |  | шт | 3 | 136 |  | 408
33 | Блок TRV-100 |  | шт | 1 | 5000 |  | 5000
34 | Блок АСS-101 |  | к-т | 3 | 1250 |  | 3750
35 | Провод ШВВП 2х1 |  | м | 200 | 5 |  | 1000
36 | Ферритовое кольцо |  | шт | 5 | 35 |  | 175
37 | Крепеж |  | к-т | 5 | 150 |  | 750
| Итого по разделу II: | [5 empty] | 128218
| Всего: | [5 empty] | 252076
| ИСПОЛНИТЕЛЬ: |  |  |  | ЗАКАЗЧИК:

## Магазин-107
ЗАКАЗЧИК:
ОБЪЕКТ: МАГАЗИН
АДРЕС: Г.ИВАНОВО, УЛ., Д.
ИСПОЛНИТЕЛЬ : ООО "ТЕРЕМ-21" |  |  |  | СМЕТА
ДАТА: 11.05.2006Г. |  |  | НА МОНТАЖ СИСТЕМЫ АПС
[5 empty] | Стоимость | единицы | Стоимость | общая
№№ | Наименование | Обоснование | Ед. | К-во | прямые | основная | прямые | основная
|  |  | изм. |  | затраты | з/п | затраты | з/п
I.МОНТАЖНЫЕ РАБОТЫ
1 | Прибор на 4луча- | ФЕРм | шт | 1 | 119.07 | 113.85 | 119.07 | 113.85
| "Гранит-4" | 10-08-001-04
2 | Блок СКАТ-1200А | ФЕРм | шт | 1 | 687.42 | 178.16 | 687.42 | 178.16
08-01-105-1
3 | Коробка с зажимами | ФЕРм | шт | 1 | 256.8 | 49.22 | 256.8 | 49.22
| КРТПН-10 | 08-03-545-2
4 | Коробка КС-4,КРК,КРН | ФЕРм | шт | 3 | 5.2 | 4.89 | 15.6 | 14.67
10-08-019-1
5 | Световой указатель 12В | ФЕРм | 100шт | 0.01 | 4796.34 | 974.14 | 47.9634 | 9.7414
08-03-593-10
6 | Звонок,сирена | ФЕРм | 100к-т | 0.01 | 4611 | 758.88 | 46.11 | 7.5888
08-03-604-1
7 | Выключатель | ФЕРм | 100шт | 0.01 | 1524.4 | 391.84 | 15.244 | 3.9184
08-03-591-1
8 | Розетка | ФЕРм | 100шт | 0.02 | 1563.4 | 428.54 | 31.268 | 8.5708
08-03-591-8
9 | Извещатель ИПР | ФЕРм | шт | 1 | 10.88 | 9.62 | 10.88 | 9.62
10-08-002-01
10 | Извещатель ИП103-5/1 | ФЕРм | шт | 4 | 10.88 | 9.62 | 43.52 | 38.48
10-08-002-01
11 | Извещатель дымовой | ФЕРм | шт | 3 | 22.02 | 19.24 | 66.06 | 57.72
| ИПД 3.2 | 10-08-002-02
12 | Табло"Выход" | ФЕРм | 100шт | 0.02 | 4796.34 | 974.14 | 95.9268 | 19.4828
08-03-593-10
13 | Короб,"гофра"-труба | ФЕРм | 100м | 0.5 | 2076.9 | 353.82 | 1038.45 | 176.91
08-02-396-5
14 | Кабель КСПВГ4х0,5 | ФЕРм | 100м | 0.7 | 683.51 | 119.41 | 478.457 | 83.587
| в трубах,коробах | 08-02-148-1
15 | Кабель КСПВГ12х0,5 | ФЕРм | 100м | 0.3 | 683.51 | 119.41 | 205.053 | 35.823
| в трубах,коробах | 08-02-148-1
16 | Провод ШВВП 3х0,75 | ФЕРм | 100м | 0.4 | 1075.84 | 272.6 | 430.336 | 109.04
10-08-005-02
17 | Измерение пер.сопрот. | ФЕРм | шт | 1 | 136.05 | 136.05 | 136.05 | 136.05
10-06-081-01
18 | Настройка системы | ФЕРм | шт | 1 | 442.98 | 442.98 | 442.98 | 442.98
10-05-001-01
| Итого: | [5 empty] | 4167 | 1495
| Накладные расходы-80% | [5 empty] | 1196
| Итого по разделу I: | [5 empty] | 5363
| С учетом повышения цен индекс перехода в цены 2004г.: |  |  |  |  | К=1,3 | 6972
(Согласно письма Госстроя России от 14.09.2004г. № ИМ-984 К-2,54)
II.МАТЕРИАЛЫ
1 | Прибор "Гранит-4"с акк. |  | шт | 1 | 1929 |  | 1929
2 | Блок СКАТ-1200А с акк. |  | шт | 1 | 770 |  | 770
3 | Коробка КРПТН-10 |  | шт | 1 | 50 |  | 50
4 | Коробка КС-4,КРК,КРН |  | шт | 3 | 5 |  | 15
5 | Световой указатель 12В, |  | шт | 1 | 115 |  | 115
6 | Сирена "Свирель" |  | шт | 1 | 168 |  | 168
7 | Выключатель |  | шт | 1 | 20 |  | 20
8 | Розетка-вилка |  | к-т | 2 | 30 |  | 60
9 | Извещатель ИПР |  | шт | 1 | 204 |  | 204
10 | Извещатель ИПД 3.2. |  | шт | 3 | 252 |  | 756
[5 empty] | Стоимость | единицы | Стоимость | общая
№№ | Наименование | Обоснование | Ед. | К-во | прямые | основная | прямые | основная
|  |  | изм. |  | затраты | з/п | затраты | з/п
11 | Табло"Выход" |  | шт | 2 | 250 |  | 500
12 | Извещатель ИП 103-5/1 |  | шт | 4 | 15 |  | 60
13 | Короб,труба"гофра" |  | м | 50 | 20 |  | 1000
14 | Кабель КСПВГ4х0,5 |  | м | 70 | 4 |  | 280
15 | Кабель КСПВГ12х0,5 |  | м | 30 | 8 |  | 240
16 | Провод ШВВП 3х0,75 |  | м | 40 | 6 |  | 240
17 | Крепеж |  | к-т | 1 | 150 |  | 150
| Итого по разделу II: | [5 empty] | 6557
| Всего | [5 empty] | 13529
| ИСПОЛНИТЕЛЬ: |  |  |  | ЗАКАЗЧИК:

## МИФ-оповещ.-106а
ЗАКАЗЧИК:ООО "ИНТЕГРАЛ ПЛЮС"
ОБЪЕКТ:РЕСТОРАН "МИФ"
АДРЕС: Г.ИВАНОВО, ПР.ЛЕНИНА, Д.21
ИСПОЛНИТЕЛЬ : ООО "ТЕРЕМ-21" |  |  |  | СМЕТА
ДАТА: 10.05.2006Г. |  |  | НА МОНТАЖ СИСТЕМЫ
ОПОВЕЩЕНИЯ ЛЮДЕЙ ПРИ ПОЖАРЕ
[5 empty] | Стоимость | единицы | Стоимость | общая
№№ | Наименование | Обоснование | Ед. | К-во | прямые | основная | прямые | основная
|  |  | изм. |  | затраты | з/п | затраты | з/п
I.МОНТАЖНЫЕ РАБОТЫ
1 | Выключатель | ФЕРм | 100шт | 0.01 | 1524.4 | 391.84 | 15.244 | 3.9184
08-03-591-1
2 | Розетка | ФЕРм | 100шт | 0.01 | 1563.4 | 428.54 | 15.634 | 4.2854
08-03-591-8
3 | Короб,"гофра"-труба | ФЕРм | 100м | 3.3 | 2076.9 | 353.82 | 6853.77 | 1167.606
08-02-396-5
4 | Провод ШВВП 3х0,75 | ФЕРм | 100м | 0.4 | 1075.84 | 272.6 | 430.336 | 109.04
10-08-005-02
5 | Провод ШВВП 2Х1 | ФЕРм | 100м | 5.7 | 1075.84 | 272.6 | 6132.288 | 1553.82
10-08-005-02
6 | Прибор на 10лучей- | ФЕРм | шт | 1 | 249.05 | 241.44 | 249.05 | 241.44
| "РЕЧОР"-БАС-4 | 10-08-001-01
7 | Модуль акустический | ФЕРм | шт | 15 | 31 | 28.2 | 465 | 423
| "ГЛАГОЛ-СМ-Н-5-120" | 10-08-003-09
8 | Измерение пер.сопрот. | ФЕРм | шт | 10 | 136.05 | 136.05 | 1360.5 | 1360.5
10-06-081-01
9 | Настройка системы | ФЕРм | шт | 1 | 442.98 | 442.98 | 442.98 | 442.98
10-05-001-01
10 | Усилитель мощности БУМ-1 | ФЕРм | шт | 1 | 687.42 | 178.16 | 687.42 | 178.16
08-01-105-1
11 | Извещатель ИПР-3СУ | ФЕРм | шт | 1 | 10.88 | 9.62 | 10.88 | 9.62
10-08-002-01
12 | Кабель КСПВГ4х0,5 | ФЕРм | 100м | 0.2 | 683.51 | 119.41 | 136.702 | 23.882
| в трубах,коробах | 08-02-148-1
13 | Устройство УК-ВК-02 | ФЕРм | шт | 1 | 256.8 | 49.22 | 256.8 | 49.22
08-03-545-2
14 | Блок СКАТ-1200А | ФЕРм | шт | 1 | 687.42 | 178.16 | 687.42 | 178.16
08-01-105-1
15 | Табло"Выход" | ФЕРм | 100шт | 0.1 | 4796.34 | 974.14 | 479.634 | 97.414
08-03-593-10
| Итого: | [5 empty] | 18224 | 5843
| Накладные расходы-80% | [5 empty] | 4674.4
| Итого по разделу I: | [5 empty] | 22898.4
| С учетом повышения цен индекс перехода в цены 2004г.: |  |  |  |  | К=1,3 | 29767
(Согласно письма Госстроя России от 14.09.2004г. № ИМ-984 К-2,54)
II.МАТЕРИАЛЫ
1 | Выключатель |  | шт | 1 | 20 |  | 20
2 | Розетка-вилка |  | к-т | 1 | 30 |  | 30
3 | Короб |  | м | 310 | 20 |  | 6200
4 | Труба"гофра" |  | м | 20 | 8 |  | 160
5 | Провод ШВВП 3х0,75 |  | м | 40 | 6 |  | 240
6 | Провод ШВВП 2х1 |  | м | 570 | 4 |  | 2280
7 | Блок "РЕЧОР"-БАС-4 |  | шт | 1 | 18995 |  | 18995
8 | МА "ГЛАГОЛ-СМ-Н-5-120" |  | шт | 15 | 466 |  | 6990
9 | Усилитель мощности БУМ-1 |  | шт | 1 | 14065 |  | 14065
10 | Извещатель ИПР-3СУ |  | шт | 1 | 204 |  | 204
11 | Кабель КСПВГ4х0,5 |  | м | 20 | 3 |  | 60
12 | Устройство УК-ВК-02 |  | шт | 1 | 215 |  | 215
13 | Табло"Выход" |  | шт | 10 | 250 |  | 2500
14 | Блок СКАТ-1200А с акк. |  | шт | 1 | 750 |  | 750
[5 empty] | Стоимость | единицы | Стоимость | общая
№№ | Наименование | Обоснование | Ед. | К-во | прямые | основная | прямые | основная
|  |  | изм. |  | затраты | з/п | затраты | з/п
15 | Крепеж |  | к-т | 2 | 150 |  | 300
| Итого по разделу II: | [5 empty] | 53009
| Всего | [5 empty] | 82776
| ИСПОЛНИТЕЛЬ: |  |  |  | ЗАКАЗЧИК:

## МИФ-АПС-106
ЗАКАЗЧИК:ООО "ИНТЕГРАЛ ПЛЮС"
ОБЪЕКТ:РЕСТОРАН "МИФ"
АДРЕС: Г.ИВАНОВО, ПР.ЛЕНИНА, Д.21
ИСПОЛНИТЕЛЬ : ООО "ТЕРЕМ-21" |  |  |  | СМЕТА
ДАТА: 10.05.2006Г. |  |  | НА МОНТАЖ СИСТЕМЫ АПС
[5 empty] | Стоимость | единицы | Стоимость | общая
№№ | Наименование | Обоснование | Ед. | К-во | прямые | основная | прямые | основная
|  |  | изм. |  | затраты | з/п | затраты | з/п
I.МОНТАЖНЫЕ РАБОТЫ
1 | Прибор на 10луча- | ФЕРм | шт | 1 | 62.64 | 58.62 | 62.64 | 58.62
| "Гранит-4" | 10-08-001-05
2 | Блок СКАТ-1200А | ФЕРм | шт | 1 | 687.42 | 178.16 | 687.42 | 178.16
08-01-105-1
3 | Коробка КС-4,КРК,КРН | ФЕРм | шт | 10 | 5.2 | 4.89 | 52 | 48.9
10-08-019-1
4 | Световой указатель 12В | ФЕРм | 100шт | 0.01 | 4796.34 | 974.14 | 47.9634 | 9.7414
08-03-593-10
5 | Звонок,сирена | ФЕРм | 100к-т | 0.01 | 4611 | 758.88 | 46.11 | 7.5888
08-03-604-1
6 | Выключатель | ФЕРм | 100шт | 0.01 | 1524.4 | 391.84 | 15.244 | 3.9184
08-03-591-1
7 | Розетка | ФЕРм | 100шт | 0.02 | 1563.4 | 428.54 | 31.268 | 8.5708
08-03-591-8
8 | Извещатель ИПР-3СУ | ФЕРм | шт | 11 | 10.88 | 9.62 | 119.68 | 105.82
10-08-002-01
9 | Извещатель ИП103-5/1 | ФЕРм | шт | 50 | 10.88 | 9.62 | 544 | 481
10-08-002-01
10 | Извещатель дымовой | ФЕРм | шт | 55 | 22.02 | 19.24 | 1211.1 | 1058.2
| ИПД 3.2 | 10-08-002-02
11 | Извещатель | ФЕРм | к-т | 2 | 94.48 | 86.58 | 188.96 | 173.16
| ИПДЛ | 10-08-003-07
12 | Короб,"гофра"-труба | ФЕРм | 100м | 6 | 2076.9 | 353.82 | 12461.4 | 2122.92
08-02-396-5
13 | Кабель КСПВГ4х0,5 | ФЕРм | 100м | 8 | 683.51 | 119.41 | 5468.08 | 955.28
| в трубах,коробах | 08-02-148-1
14 | Кабель КСПВГ12х0,5 | ФЕРм | 100м | 1 | 683.51 | 119.41 | 683.51 | 119.41
| в трубах,коробах | 08-02-148-1
15 | Провод ШВВП 3х0,75 | ФЕРм | 100м | 0.2 | 1075.84 | 272.6 | 215.168 | 54.52
10-08-005-02
16 | Коробка с зажимами | ФЕРм | шт | 2 | 256.8 | 49.22 | 513.6 | 98.44
| КРТПН-10 | 08-03-545-2
17 | Измерение пер.сопрот. | ФЕРм | шт | 6 | 136.05 | 136.05 | 816.3 | 816.3
10-06-081-01
18 | Настройка системы | ФЕРм | шт | 1 | 442.98 | 442.98 | 442.98 | 442.98
10-05-001-01
| Итого: | [5 empty] | 23607 | 6744
| Накладные расходы-80% | [5 empty] | 5395.2
| Итого по разделу I: | [5 empty] | 29002.2
| С учетом повышения цен индекс перехода в цены 2004г.: |  |  |  |  | К=1,3 | 37703
(Согласно письма Госстроя России от 14.09.2004г. № ИМ-984 К-2,54)
II.МАТЕРИАЛЫ
1 | Прибор "Гранит-4" с акк. |  | шт | 1 | 1920 |  | 1920
2 | Коробка КС-4,КРК,КРН |  | шт | 10 | 5 |  | 50
3 | Световой указатель 12В, |  | шт | 1 | 115 |  | 115
4 | Сирена "Свирель" |  | шт | 1 | 168 |  | 168
5 | Выключатель |  | шт | 1 | 20 |  | 20
6 | Розетка-вилка |  | к-т | 2 | 30 |  | 60
7 | Извещатель ИПР-3СУ |  | шт | 11 | 204 |  | 2244
8 | Извещатель ИПД 3.2. |  | шт | 55 | 252 |  | 13860
9 | Извещатель ИП 103-5/1 |  | шт | 50 | 15 |  | 750
[5 empty] | Стоимость | единицы | Стоимость | общая
№№ | Наименование | Обоснование | Ед. | К-во | прямые | основная | прямые | основная
|  |  | изм. |  | затраты | з/п | затраты | з/п
10 | Короб,труба"гофра" |  | м | 600 | 20 |  | 12000
11 | Кабель КСПВГ4х0,5 |  | м | 800 | 4 |  | 3200
12 | Провод ШВВП 3х0,75 |  | м | 20 | 6 |  | 120
13 | Блок СКАТ-1200А |  | шт | 1 | 750 |  | 750
14 | Кабель КСПВГ12х0,5 |  | м | 100 | 7 |  | 700
15 | Коробка КРТПН-10 |  | шт | 2 | 50 |  | 100
16 | Извещатель ИПД Л |  | к-т | 2 | 3150 |  | 6300
17 | Крепеж |  | к-т | 2 | 150 |  | 300
| Итого по разделу II: | [5 empty] | 42657
| Всего: | [5 empty] | 80360
| ИСПОЛНИТЕЛЬ: |  |  |  | ЗАКАЗЧИК:

## Фил. ИОНБ ул.10 Авг.-ОПС-105А
ЗАКАЗЧИК: ОГУ"ИВАНОВСКАЯ ОБЛАСТНАЯ НАУЧНАЯ БИБЛИОТЕКА"
ОБЪЕКТ:ФИЛИАЛ ОГУ "ИВАНОВСКАЯ ОБЛАСТНАЯ НАУЧНАЯ БИБЛИОТЕКА"
АДРЕС: Г.ИВАНОВО, УЛ. 10-Е АВГУСТА, Д.19
ИСПОЛНИТЕЛЬ : ООО "ТЕРЕМ-21" |  |  |  | СМЕТА
ДАТА: 23.05.2006Г. |  |  |  | НА МОНТАЖ СИСТЕМЫ ОПС
[5 empty] | Стоимость | единицы | Стоимость | общая
№№ | Наименование | Обоснование | Ед. | К-во | прямые | основная | прямые | основная
|  |  | изм. |  | затраты | з/п | затраты | з/п
I.МОНТАЖНЫЕ РАБОТЫ
1 | Блок базовый на10луч.- | ФЕРм | шт | 1 | 523.94 | 510.04 | 523.94 | 510.04
| "SPIDER-H-PRO-32" К=1,3 | 10-08-001-02
2 | Блок линейный- | ФЕРм | шт | 3 | 133.92 | 128.83 | 401.76 | 386.49
| расширитель IO-8 | 10-08-001-07
3 | Клавиатура RX-150(32) | ФЕРм | шт | 1 | 88.06 | 84 | 88.06 | 84
10-08-001-08
4 | Блок DZU-1,ИКР-1 | ФЕРм | шт | 1 | 31 | 28.2 | 31 | 28.2
10-08-003-09
5 | Антенна"Диполь" | ФЕРм | шт | 1 | 111.67 | 107.47 | 111.67 | 107.47
10-08-003-01
6 | Аккумулятор | ФЕРм | шт | 1 | 231.81 | 69.43 | 231.81 | 69.43
08-01-121-8
7 | Блок "Кулон-12/2" | ФЕРм | шт | 1 | 687.42 | 178.16 | 687.42 | 178.16
08-01-105-1
8 | Коробка с зажимами | ФЕРм | шт | 6 | 256.8 | 49.22 | 1540.8 | 295.32
| КРТПН-10 | 08-03-545-2
9 | Коробка КС-4,КРК,КРН | ФЕРм | шт | 30 | 5.2 | 4.89 | 156 | 146.7
10-08-019-1
10 | Световой указатель 12В, | ФЕРм | 100шт | 0.02 | 4796.34 | 974.14 | 95.9268 | 19.4828
| светодиод имп. | 08-03-593-10
11 | Звонок,сирена | ФЕРм | 100к-т | 0.01 | 4611 | 758.88 | 46.11 | 7.5888
08-03-604-1
12 | Выключатель | ФЕРм | 100шт | 0.02 | 1524.4 | 391.84 | 30.488 | 7.8368
08-03-591-1
13 | Розетка | ФЕРм | 100шт | 0.02 | 1563.4 | 428.54 | 31.268 | 8.5708
08-03-591-8
14 | Извещатель-ИО102-26 | ФЕРм | шт | 2 | 11.38 | 9.62 | 22.76 | 19.24
| ИО102-16 | 10-08-002-04 | шт | 160 | 11.38 | 9.62 | 1820.8 | 1539.2
15 | Блок АSC-102 | ФЕРм | к-т | 1 | 112.65 | 109.01 | 112.65 | 109.01
10-08-001-10
16 | Извещатель | ФЕРм | шт | 16 | 53.36 | 51.05 | 853.76 | 816.8
| "Стекло-3" | 10-08-003-02
17 | Извещатель | ФЕРм | шт | 11 | 80.6 | 76.96 | 886.6 | 846.56
| SRP-600 | 10-08-003-05
18 | Извещатель ИПР-3СУ, | ФЕРм | шт | 4 | 10.88 | 9.62 | 43.52 | 38.48
| кнопка КНС-1 | 10-08-002-01 | шт | 5 | 10.88 | 9.62 | 54.4 | 48.1
19 | Извещатель ИП103-5/1 | ФЕРм | шт | 10 | 10.88 | 9.62 | 108.8 | 96.2
10-08-002-01
20 | Извещатель дымовой | ФЕРм | шт | 35 | 22.02 | 19.24 | 770.7 | 673.4
| ИПД 3.2 | 10-08-002-02
21 | Табло"Выход" | ФЕРм | 100шт | 0.08 | 4796.34 | 974.14 | 383.7072 | 77.9312
08-03-593-10
22 | Короб,"гофра"-труба | ФЕРм | 100м | 3.5 | 2076.9 | 353.82 | 7269.15 | 1238.37
08-02-396-5
23 | Кабель КСПВГ4х0,5 | ФЕРм | 100м | 12 | 683.51 | 119.41 | 8202.12 | 1432.92
| в трубах,коробах | 08-02-148-1
24 | Кабель КСПВГ6х0,5 | ФЕРм | 100м | 2 | 683.51 | 119.41 | 1367.02 | 238.82
| в трубах,коробах | 08-02-148-1
25 | Кабель КСПВГ12х0,5 | ФЕРм | 100м | 1.5 | 683.51 | 119.41 | 1025.265 | 179.115
| в трубах,коробах | 08-02-148-1
[5 empty] | Стоимость | единицы | Стоимость | общая
№№ | Наименование | Обоснование | Ед. | К-во | прямые | основная | прямые | основная
|  |  | изм. |  | затраты | з/п | затраты | з/п
26 | Провод ШВВП 3х0,75; | ФЕРм | 100м | 0.4 | 1075.84 | 272.6 | 430.336 | 109.04
| ШВВП 2х1 | 10-08-005-02 | 100м | 2 | 1075.84 | 272.6 | 2151.68 | 545.2
27 | Измерение пер.сопрот. | ФЕРм | шт | 32 | 136.05 | 136.05 | 4353.6 | 4353.6
10-06-081-01
28 | Настройка системы | ФЕРм | шт | 2 | 442.98 | 442.98 | 885.96 | 885.96
10-05-001-01
29 | Металлический ящик | ФЕРм | шт | 1 | 1036.07 | 597.4 | 1036.07 | 597.4
10-04-062-01
| Итого: | [5 empty] | 35755 | 15695
| Накладные расходы-80% | [5 empty] | 12556
| Итого по разделу I: | [5 empty] | 48311
| С учетом повышения цен индекс перехода в цены 2004г.: |  |  |  |  | К=1,3 | 62804
(Согласно письма Госстроя России от 14.09.2004г. № ИМ-984 К-2,54)
II.МАТЕРИАЛЫ
1 | Панель |  | шт | 1 | 3500 |  | 3500
"SPIDER-H-PRO-32"
2 | Расширитель IO-8 |  | шт | 3 | 1850 |  | 5550
3 | Клавиатура RX-150(32) |  | шт | 1 | 2600 |  | 2600
4 | Блок DZU-1,ИКР-1 |  | шт | 1 | 300 |  | 300
5 | Антенна"Диполь" |  | шт | 1 | 750 |  | 750
6 | Аккумулятор |  | шт | 1 | 250 |  | 250
7 | Блок "Кулон-12/2" с акк. |  | шт | 1 | 1960 |  | 1960
8 | Коробка КРПТН-10 |  | шт | 6 | 50 |  | 300
9 | Коробка КС-4,КРК,КРН |  | шт | 30 | 5 |  | 150
10 | Световой указатель 12В, |  | шт | 1 | 115 |  | 115
11 | Сирена "Свирель" |  | шт | 1 | 168 |  | 168
12 | Светодиод импульсный |  | шт | 1 | 25 |  | 25
13 | Выключатель |  | шт | 2 | 20 |  | 40
14 | Розетка-вилка |  | к-т | 2 | 30 |  | 60
15 | Извещатель ИО102-26 |  | шт | 2 | 90 |  | 180
16 | Извещатель ИО102-16 |  | шт | 160 | 15 |  | 2400
17 | Блок АSC-102 |  | к-т | 1 | 1100 |  | 1100
18 | Извещатель "Стекло-3" |  | шт | 16 | 570 |  | 9120
19 | Извещатель SRP-600 |  | шт | 11 | 550 |  | 6050
20 | Извещатель ИПР-3СУ |  | шт | 4 | 204 |  | 816
21 | Извещатель ИПД 3.2. |  | шт | 35 | 252 |  | 8820
22 | Табло"Выход" |  | шт | 8 | 250 |  | 2000
23 | Извещатель ИП 103-5/1 |  | шт | 10 | 15 |  | 150
24 | Короб,труба"гофра" |  | м | 350 | 20 |  | 7000
25 | Кабель КСПВГ4х0,5 |  | м | 1200 | 4 |  | 4800
26 | Кабель КСПВГ6х0,5 |  | м | 200 | 5 |  | 1000
27 | Кабель КСПВГ12х0,5 |  | м | 150 | 8 |  | 1200
28 | Провод ШВВП 3х0,75 |  | м | 40 | 6 |  | 240
29 | Линза"коридор" |  | шт | 1 | 95 |  | 95
30 | Металлический ящик |  | шт | 1 | 350 |  | 350
31 | Провод ШВВП 2х1 |  | м | 200 | 5 |  | 1000
32 | Кнопка КНС-1 |  | шт | 5 | 152 |  | 760
33 | Крепеж |  | к-т | 3 | 150 |  | 450
| Итого по разделу II: | [5 empty] | 63299
| Всего | [5 empty] | 126103
| ИСПОЛНИТЕЛЬ: |  |  |  | ЗАКАЗЧИК:

## Зд.филиала ИОНБ-10-е Ав.-105
ЗАКАЗЧИК: ОГУ " ИВАНОВСКАЯ ОБЛАСТНАЯ НАУЧНАЯ БИБЛИОТЕКА"
ОБЪЕКТ:ФИЛИАЛ ОГУ "ИВАНОВСКАЯ ОБЛАСТНАЯ НАУЧНАЯ БИБЛИОТЕКА"
АДРЕС: Г.ИВАНОВО, УЛ.10-Е АВГУСТА, Д.19
ИСПОЛНИТЕЛЬ : ООО "ТЕРЕМ-21" |  |  |  | СМЕТА
ДАТА: 04.05.2006Г. |  |  | НА МОНТАЖ СИСТЕМЫ
ОПОВЕЩЕНИЯ ЛЮДЕЙ ПРИ ПОЖАРЕ
[5 empty] | Стоимость | единицы | Стоимость | общая
№№ | Наименование | Обоснование | Ед. | К-во | прямые | основная | прямые | основная
|  |  | изм. |  | затраты | з/п | затраты | з/п
I.МОНТАЖНЫЕ РАБОТЫ
1 | Выключатель | ФЕРм | 100шт | 0.01 | 1524.4 | 391.84 | 15.244 | 3.9184
08-03-591-1
2 | Розетка | ФЕРм | 100шт | 0.01 | 1563.4 | 428.54 | 15.634 | 4.2854
08-03-591-8
3 | Короб,"гофра"-труба | ФЕРм | 100м | 2 | 2076.9 | 353.82 | 4153.8 | 707.64
08-02-396-5
4 | Провод ШВВП 3х0,75 | ФЕРм | 100м | 0.4 | 1075.84 | 272.6 | 430.336 | 109.04
10-08-005-02
5 | Провод ШВВП 2Х1 | ФЕРм | 100м | 4 | 1075.84 | 272.6 | 4303.36 | 1090.4
10-08-005-02
6 | Прибор на 10лучей- | ФЕРм | шт | 1 | 249.05 | 241.44 | 249.05 | 241.44
| "РЕЧОР"-БАС-4 | 10-08-001-01
7 | Модуль акустический | ФЕРм | шт | 15 | 31 | 28.2 | 465 | 423
| "ГЛАГОЛ-СМ-Н-5-120" | 10-08-003-09
8 | Измерение пер.сопрот. | ФЕРм | шт | 17 | 136.05 | 136.05 | 2312.85 | 2312.85
10-06-081-01
9 | Настройка системы | ФЕРм | шт | 1 | 442.98 | 442.98 | 442.98 | 442.98
10-05-001-01
10 | Усилитель мощности БУМ-1 | ФЕРм | шт | 1 | 687.42 | 178.16 | 687.42 | 178.16
08-01-105-1
11 | Извещатель ИПР-3СУ | ФЕРм | шт | 1 | 10.88 | 9.62 | 10.88 | 9.62
10-08-002-01
12 | Кабель КСПВГ4х0,5 | ФЕРм | 100м | 0.2 | 683.51 | 119.41 | 136.702 | 23.882
| в трубах,коробах | 08-02-148-1
13 | Устройство УК-ВК-02 | ФЕРм | шт | 1 | 256.8 | 49.22 | 256.8 | 49.22
08-03-545-2
| Итого: | [5 empty] | 13480 | 5596
| Накладные расходы-80% | [5 empty] | 4476.8
| Итого по разделу I: | [5 empty] | 17956.8
| С учетом повышения цен индекс перехода в цены 2004г.: |  |  |  |  | К=1,3 | 23344
(Согласно письма Госстроя России от 14.09.2004г. № ИМ-984 К-2,54)
II.МАТЕРИАЛЫ
1 | Выключатель |  | шт | 1 | 20 |  | 20
2 | Розетка-вилка |  | к-т | 1 | 30 |  | 30
3 | Короб |  | м | 180 | 20 |  | 3600
4 | Труба"гофра" |  | м | 20 | 8 |  | 160
5 | Провод ШВВП 3х0,75 |  | м | 40 | 6 |  | 240
6 | Провод ШВВП 2х1 |  | м | 400 | 4 |  | 1600
7 | Блок "РЕЧОР"-БАС-4 |  | шт | 1 | 18995 |  | 18995
8 | МА "ГЛАГОЛ-СМ-Н-5-120" |  | шт | 15 | 466 |  | 6990
9 | Усилитель мощности БУМ-1 |  | шт | 1 | 14065 |  | 14065
10 | Извещатель ИПР-3СУ |  | шт | 1 | 204 |  | 204
11 | Кабель КСПВГ4х0,5 |  | м | 20 | 3 |  | 60
12 | Устройство УК-ВК-02 |  | шт | 1 | 215 |  | 215
13 | Крепеж |  | к-т | 3 | 150 |  | 450
| Итого по разделу II: | [5 empty] | 46629
| Всего | [5 empty] | 69973
| ИСПОЛНИТЕЛЬ: |  |  |  | ЗАКАЗЧИК:

## Зд.3филиала ИОНБ-Дз.-104в
ЗАКАЗЧИК: ОГУ " ИВАНОВСКАЯ ОБЛАСТНАЯ НАУЧНАЯ БИБЛИОТЕКА"
ОБЪЕКТ:ФИЛИАЛ ОГУ "ИВАНОВСКАЯ ОБЛАСТНАЯ НАУЧНАЯ БИБЛИОТЕКА"
АДРЕС: Г.ИВАНОВО, УЛ. ДЗЕРЖИНСКОГО, Д.36/8
ИСПОЛНИТЕЛЬ : ООО "ТЕРЕМ-21" |  |  |  | СМЕТА
ДАТА: 04.05.2006Г. |  |  | НА МОНТАЖ СИСТЕМЫ
ОПОВЕЩЕНИЯ ЛЮДЕЙ ПРИ ПОЖАРЕ
[5 empty] | Стоимость | единицы | Стоимость | общая
№№ | Наименование | Обоснование | Ед. | К-во | прямые | основная | прямые | основная
|  |  | изм. |  | затраты | з/п | затраты | з/п
I.МОНТАЖНЫЕ РАБОТЫ
1 | Выключатель | ФЕРм | 100шт | 0.01 | 1524.4 | 391.84 | 15.244 | 3.9184
08-03-591-1
2 | Розетка | ФЕРм | 100шт | 0.01 | 1563.4 | 428.54 | 15.634 | 4.2854
08-03-591-8
3 | Короб | ФЕРм | 100м | 0.5 | 2076.9 | 353.82 | 1038.45 | 176.91
08-02-396-5
4 | Провод ШВВП 3х0,75 | ФЕРм | 100м | 0.2 | 1075.84 | 272.6 | 215.168 | 54.52
10-08-005-02
5 | Провод ШВВП 2Х1 | ФЕРм | 100м | 0.8 | 1075.84 | 272.6 | 860.672 | 218.08
10-08-005-02
6 | Прибор на 10лучей- | ФЕРм | шт | 1 | 249.05 | 241.44 | 249.05 | 241.44
| "РЕЧОР"-БАС-1 | 10-08-001-01
7 | Модуль акустический | ФЕРм | шт | 2 | 31 | 28.2 | 62 | 56.4
| "ГЛАГОЛ-СМ-Н-5-120" | 10-08-003-09
8 | Измерение пер.сопрот. | ФЕРм | шт | 4 | 136.05 | 136.05 | 544.2 | 544.2
10-06-081-01
9 | Настройка системы | ФЕРм | шт | 1 | 442.98 | 442.98 | 442.98 | 442.98
10-05-001-01
10 | Извещатель ИПР-3СУ | ФЕРм | шт | 1 | 10.88 | 9.62 | 10.88 | 9.62
10-08-002-01
11 | Кабель КСПВГ4х0,5 | ФЕРм | 100м | 0.2 | 683.51 | 119.41 | 136.702 | 23.882
| в трубах,коробах | 08-02-148-1
12 | Устройство УК-ВК-02 | ФЕРм | шт | 1 | 256.8 | 49.22 | 256.8 | 49.22
08-03-545-2
| Итого: | [5 empty] | 3848 | 1825
| Накладные расходы-80% | [5 empty] | 1460
| Итого по разделу I: | [5 empty] | 5308
| С учетом повышения цен индекс перехода в цены 2004г.: |  |  |  |  | К=1,3 | 6900
(Согласно письма Госстроя России от 14.09.2004г. № ИМ-984 К-2,54)
II.МАТЕРИАЛЫ
1 | Выключатель |  | шт | 1 | 20 |  | 20
2 | Розетка-вилка |  | к-т | 1 | 30 |  | 30
3 | Короб |  | м | 50 | 20 |  | 1000
4 | Устройство УК-ВК-02 |  | шт | 1 | 215 |  | 215
5 | Провод ШВВП 3х0,75 |  | м | 20 | 6 |  | 120
6 | Провод ШВВП 2х1 |  | м | 80 | 4 |  | 320
7 | Блок "РЕЧОР"-БАС-1 |  | шт | 1 | 7830 |  | 7830
8 | МА "ГЛАГОЛ-СМ-Н-5-120" |  | шт | 2 | 466 |  | 932
9 | Извещатель ИПР-3СУ |  | шт | 1 | 204 |  | 204
10 | Кабель КСПВГ4х0,5 |  | м | 20 | 3 |  | 60
11 | Крепеж |  | к-т | 1 | 150 |  | 150
| Итого по разделу II: | [5 empty] | 10881
| Всего | [5 empty] | 17781
| ИСПОЛНИТЕЛЬ: |  |  |  | ЗАКАЗЧИК:

## Зд.2филиала ИОНБ-Дз.-104б
ЗАКАЗЧИК: ОГУ " ИВАНОВСКАЯ ОБЛАСТНАЯ НАУЧНАЯ БИБЛИОТЕКА"
ОБЪЕКТ:ФИЛИАЛ ОГУ "ИВАНОВСКАЯ ОБЛАСТНАЯ НАУЧНАЯ БИБЛИОТЕКА"
АДРЕС: Г.ИВАНОВО, УЛ. ДЗЕРЖИНСКОГО, Д.36/8(А)
ИСПОЛНИТЕЛЬ : ООО "ТЕРЕМ-21" |  |  |  | СМЕТА
ДАТА: 04.05.2006Г. |  |  | НА МОНТАЖ СИСТЕМЫ
ОПОВЕЩЕНИЯ ЛЮДЕЙ ПРИ ПОЖАРЕ
[5 empty] | Стоимость | единицы | Стоимость | общая
№№ | Наименование | Обоснование | Ед. | К-во | прямые | основная | прямые | основная
|  |  | изм. |  | затраты | з/п | затраты | з/п
I.МОНТАЖНЫЕ РАБОТЫ
1 | Выключатель | ФЕРм | 100шт | 0.01 | 1524.4 | 391.84 | 15.244 | 3.9184
08-03-591-1
2 | Розетка | ФЕРм | 100шт | 0.01 | 1563.4 | 428.54 | 15.634 | 4.2854
08-03-591-8
3 | Короб,"гофра"-труба | ФЕРм | 100м | 2 | 2076.9 | 353.82 | 4153.8 | 707.64
08-02-396-5
4 | Провод ШВВП 3х0,75 | ФЕРм | 100м | 0.2 | 1075.84 | 272.6 | 215.168 | 54.52
10-08-005-02
5 | Провод ШВВП 2Х1 | ФЕРм | 100м | 4 | 1075.84 | 272.6 | 4303.36 | 1090.4
10-08-005-02
6 | Прибор на 10лучей- | ФЕРм | шт | 1 | 249.05 | 241.44 | 249.05 | 241.44
| "РЕЧОР"-БАС-4 | 10-08-001-01
7 | Модуль акустический | ФЕРм | шт | 16 | 31 | 28.2 | 496 | 451.2
| "ГЛАГОЛ-СМ-Н-5-120" | 10-08-003-09
8 | Измерение пер.сопрот. | ФЕРм | шт | 20 | 136.05 | 136.05 | 2721 | 2721
10-06-081-01
9 | Настройка системы | ФЕРм | шт | 1 | 442.98 | 442.98 | 442.98 | 442.98
10-05-001-01
10 | Усилитель мощности БУМ-1 | ФЕРм | шт | 1 | 687.42 | 178.16 | 687.42 | 178.16
08-01-105-1
11 | Извещатель ИПР-3СУ | ФЕРм | шт | 1 | 10.88 | 9.62 | 10.88 | 9.62
10-08-002-01
12 | Кабель КСПВГ4х0,5 | ФЕРм | 100м | 0.2 | 683.51 | 119.41 | 136.702 | 23.882
| в трубах,коробах | 08-02-148-1
13 | Устройство УК-ВК-02 | ФЕРм | шт | 1 | 256.8 | 49.22 | 256.8 | 49.22
08-03-545-2
| Итого: | [5 empty] | 13704 | 5978
| Накладные расходы-80% | [5 empty] | 4782.4
| Итого по разделу I: | [5 empty] | 18486.4
| С учетом повышения цен индекс перехода в цены 2004г.: |  |  |  |  | К=1,3 | 24032
(Согласно письма Госстроя России от 14.09.2004г. № ИМ-984 К-2,54)
II.МАТЕРИАЛЫ
1 | Выключатель |  | шт | 1 | 20 |  | 20
2 | Розетка-вилка |  | к-т | 1 | 30 |  | 30
3 | Короб |  | м | 180 | 20 |  | 3600
4 | Труба"гофра" |  | м | 20 | 8 |  | 160
5 | Провод ШВВП 3х0,75 |  | м | 20 | 6 |  | 120
6 | Провод ШВВП 2х1 |  | м | 400 | 4 |  | 1600
7 | Блок "РЕЧОР"-БАС-4 |  | шт | 1 | 18995 |  | 18995
8 | МА "ГЛАГОЛ-СМ-Н-5-120" |  | шт | 16 | 466 |  | 7456
9 | Усилитель мощности БУМ-1 |  | шт | 1 | 14065 |  | 14065
10 | Извещатель ИПР-3СУ |  | шт | 1 | 204 |  | 204
11 | Кабель КСПВГ4х0,5 |  | м | 20 | 3 |  | 60
12 | Устройство УК-ВК-02 |  | шт | 1 | 215 |  | 215
13 | Крепеж |  | к-т | 3 | 150 |  | 450
| Итого по разделу II: | [5 empty] | 46975
| Всего | [5 empty] | 71007
| ИСПОЛНИТЕЛЬ: |  |  |  | ЗАКАЗЧИК:

## Зд.1 филиала ИОНБ-Дз.-104а
ЗАКАЗЧИК: ОГУ " ИВАНОВСКАЯ ОБЛАСТНАЯ НАУЧНАЯ БИБЛИОТЕКА"
ОБЪЕКТ:ФИЛИАЛ ОГУ "ИВАНОВСКАЯ ОБЛАСТНАЯ НАУЧНАЯ БИБЛИОТЕКА"
АДРЕС: Г.ИВАНОВО, УЛ. ДЗЕРЖИНСКОГО, Д.36/8(В)
ИСПОЛНИТЕЛЬ : ООО "ТЕРЕМ-21" |  |  |  | СМЕТА
ДАТА: 04.05.2006Г. |  |  | НА МОНТАЖ СИСТЕМЫ
ОПОВЕЩЕНИЯ ЛЮДЕЙ ПРИ ПОЖАРЕ
[5 empty] | Стоимость | единицы | Стоимость | общая
№№ | Наименование | Обоснование | Ед. | К-во | прямые | основная | прямые | основная
|  |  | изм. |  | затраты | з/п | затраты | з/п
I.МОНТАЖНЫЕ РАБОТЫ
1 | Выключатель | ФЕРм | 100шт | 0.01 | 1524.4 | 391.84 | 15.244 | 3.9184
08-03-591-1
2 | Розетка | ФЕРм | 100шт | 0.01 | 1563.4 | 428.54 | 15.634 | 4.2854
08-03-591-8
3 | Короб | ФЕРм | 100м | 1.5 | 2076.9 | 353.82 | 3115.35 | 530.73
08-02-396-5
4 | Провод ШВВП 3х0,75 | ФЕРм | 100м | 0.2 | 1075.84 | 272.6 | 215.168 | 54.52
10-08-005-02
5 | Провод ШВВП 2Х1 | ФЕРм | 100м | 2 | 1075.84 | 272.6 | 2151.68 | 545.2
10-08-005-02
6 | Прибор на 10лучей- | ФЕРм | шт | 1 | 249.05 | 241.44 | 249.05 | 241.44
| "РЕЧОР"-БАС-4 | 10-08-001-01
7 | Модуль акустический | ФЕРм | шт | 8 | 31 | 28.2 | 248 | 225.6
| "ГЛАГОЛ-СМ-Н-5-120" | 10-08-003-09
8 | Измерение пер.сопрот. | ФЕРм | шт | 10 | 136.05 | 136.05 | 1360.5 | 1360.5
10-06-081-01
9 | Настройка системы | ФЕРм | шт | 1 | 442.98 | 442.98 | 442.98 | 442.98
10-05-001-01
10 | Извещатель ИПР-3СУ | ФЕРм | шт | 1 | 10.88 | 9.62 | 10.88 | 9.62
10-08-002-01
11 | Кабель КСПВГ4х0,5 | ФЕРм | 100м | 0.2 | 683.51 | 119.41 | 136.702 | 23.882
| в трубах,коробах | 08-02-148-1
12 | Устройство УК-ВК-02 | ФЕРм | шт | 1 | 256.8 | 49.22 | 256.8 | 49.22
08-03-545-2
| Итого: | [5 empty] | 8218 | 3492
| Накладные расходы-80% | [5 empty] | 2793.6
| Итого по разделу I: | [5 empty] | 11011.6
| С учетом повышения цен индекс перехода в цены 2004г.: |  |  |  |  | К=1,3 | 14316
(Согласно письма Госстроя России от 14.09.2004г. № ИМ-984 К-2,54)
II.МАТЕРИАЛЫ
1 | Выключатель |  | шт | 1 | 20 |  | 20
2 | Розетка-вилка |  | к-т | 1 | 30 |  | 30
3 | Короб |  | м | 150 | 20 |  | 3000
4 | Устройство УК-ВК-02 |  | шт | 1 | 215 |  | 215
5 | Провод ШВВП 3х0,75 |  | м | 20 | 6 |  | 120
6 | Провод ШВВП 2х1 |  | м | 200 | 4 |  | 800
7 | Блок "РЕЧОР"-БАС-4 |  | шт | 1 | 18995 |  | 18995
8 | МА "ГЛАГОЛ-СМ-Н-5-120" |  | шт | 8 | 466 |  | 3728
9 | Извещатель ИПР-3СУ |  | шт | 1 | 204 |  | 204
10 | Кабель КСПВГ4х0,5 |  | м | 20 | 3 |  | 60
11 | Крепеж |  | к-т | 2 | 150 |  | 300
| Итого по разделу II: | [5 empty] | 27472
| Всего | [5 empty] | 41788
| ИСПОЛНИТЕЛЬ: |  |  |  | ЗАКАЗЧИК:

## ИОНБ оповещ. без книгохр.-103А
ЗАКАЗЧИК: ОГУ " ИВАНОВСКАЯ ОБЛАСТНАЯ НАУЧНАЯ БИБЛИОТЕКА"
ОБЪЕКТ:ПОМЕЩЕНИЯ ОГУ "ИВАНОВСКАЯ ОБЛАСТНАЯ НАУЧНАЯ БИБЛИОТЕКА"
АДРЕС: Г.ИВАНОВО, ПР.Ф.ЭНГЕЛЬСА, Д.11
ИСПОЛНИТЕЛЬ : ООО "ТЕРЕМ-21" |  |  |  | СМЕТА
ДАТА: 04.05.2006Г. |  |  | НА МОНТАЖ СИСТЕМЫ
ОПОВЕЩЕНИЯ ЛЮДЕЙ ПРИ ПОЖАРЕ
[5 empty] | Стоимость | единицы | Стоимость | общая
№№ | Наименование | Обоснование | Ед. | К-во | прямые | основная | прямые | основная
|  |  | изм. |  | затраты | з/п | затраты | з/п
I.МОНТАЖНЫЕ РАБОТЫ
1 | Выключатель | ФЕРм | 100шт | 0.01 | 1524.4 | 391.84 | 15.244 | 3.9184
08-03-591-1
2 | Розетка | ФЕРм | 100шт | 0.01 | 1563.4 | 428.54 | 15.634 | 4.2854
08-03-591-8
3 | Короб,"гофра"-труба | ФЕРм | 100м | 2 | 2076.9 | 353.82 | 4153.8 | 707.64
08-02-396-5
4 | Провод ШВВП 3х0,75 | ФЕРм | 100м | 0.4 | 1075.84 | 272.6 | 430.336 | 109.04
10-08-005-02
5 | Провод ШВВП 2Х1 | ФЕРм | 100м | 4 | 1075.84 | 272.6 | 4303.36 | 1090.4
10-08-005-02
6 | Прибор на 10лучей- | ФЕРм | шт | 1 | 249.05 | 241.44 | 249.05 | 241.44
| "РЕЧОР"-БАС-4 | 10-08-001-01
7 | Модуль акустический | ФЕРм | шт | 20 | 31 | 28.2 | 620 | 564
| "ГЛАГОЛ-СМ-Н-5-120" | 10-08-003-09
8 | Измерение пер.сопрот. | ФЕРм | шт | 22 | 136.05 | 136.05 | 2993.1 | 2993.1
10-06-081-01
9 | Настройка системы | ФЕРм | шт | 1 | 442.98 | 442.98 | 442.98 | 442.98
10-05-001-01
10 | Усилитель мощности БУМ-1 | ФЕРм | шт | 1 | 687.42 | 178.16 | 687.42 | 178.16
08-01-105-1
11 | Извещатель ИПР-3СУ | ФЕРм | шт | 1 | 10.88 | 9.62 | 10.88 | 9.62
10-08-002-01
12 | Кабель КСПВГ4х0,5 | ФЕРм | 100м | 0.2 | 683.51 | 119.41 | 136.702 | 23.882
| в трубах,коробах | 08-02-148-1
13 | Устройство УК-ВК-02 | ФЕРм | шт | 1 | 256.8 | 49.22 | 256.8 | 49.22
08-03-545-2
| Итого: | [5 empty] | 14315 | 6418
| Накладные расходы-80% | [5 empty] | 5134.4
| Итого по разделу I: | [5 empty] | 19449.4
| С учетом повышения цен индекс перехода в цены 2004г.: |  |  |  |  | К=1,3 | 25284
(Согласно письма Госстроя России от 14.09.2004г. № ИМ-984 К-2,54)
II.МАТЕРИАЛЫ
1 | Выключатель |  | шт | 1 | 20 |  | 20
2 | Розетка-вилка |  | к-т | 1 | 30 |  | 30
3 | Короб |  | м | 180 | 20 |  | 3600
4 | Труба"гофра" |  | м | 20 | 8 |  | 160
5 | Провод ШВВП 3х0,75 |  | м | 40 | 6 |  | 240
6 | Провод ШВВП 2х1 |  | м | 400 | 4 |  | 1600
7 | Блок "РЕЧОР"-БАС-4 |  | шт | 1 | 18995 |  | 18995
8 | МА "ГЛАГОЛ-СМ-Н-5-120" |  | шт | 20 | 466 |  | 9320
9 | Усилитель мощности БУМ-1 |  | шт | 1 | 14065 |  | 14065
10 | Извещатель ИПР-3СУ |  | шт | 1 | 204 |  | 204
11 | Кабель КСПВГ4х0,5 |  | м | 20 | 3 |  | 60
12 | Устройство УК-ВК-02 |  | шт | 1 | 215 |  | 215
13 | Крепеж |  | к-т | 3 | 150 |  | 450
| Итого по разделу II: | [5 empty] | 48959
| Всего | [5 empty] | 74243
| ИСПОЛНИТЕЛЬ: |  |  |  | ЗАКАЗЧИК:

## ИОНБ оповещ.-103
ЗАКАЗЧИК: ОГУ " ИВАНОВСКАЯ ОБЛАСТНАЯ НАУЧНАЯ БИБЛИОТЕКА"
ОБЪЕКТ:ПОМЕЩЕНИЯ ОГУ "ИВАНОВСКАЯ ОБЛАСТНАЯ НАУЧНАЯ БИБЛИОТЕКА"
АДРЕС: Г.ИВАНОВО, ПР.Ф.ЭНГЕЛЬСА, Д.11
ИСПОЛНИТЕЛЬ : ООО "ТЕРЕМ-21" |  |  |  | СМЕТА
ДАТА: 04.05.2006Г. |  |  | НА МОНТАЖ СИСТЕМЫ
ОПОВЕЩЕНИЯ ЛЮДЕЙ ПРИ ПОЖАРЕ
[5 empty] | Стоимость | единицы | Стоимость | общая
№№ | Наименование | Обоснование | Ед. | К-во | прямые | основная | прямые | основная
|  |  | изм. |  | затраты | з/п | затраты | з/п
I.МОНТАЖНЫЕ РАБОТЫ
1 | Выключатель | ФЕРм | 100шт | 0.01 | 1524.4 | 391.84 | 15.244 | 3.9184
08-03-591-1
2 | Розетка | ФЕРм | 100шт | 0.03 | 1563.4 | 428.54 | 46.902 | 12.8562
08-03-591-8
3 | Короб,"гофра"-труба | ФЕРм | 100м | 5 | 2076.9 | 353.82 | 10384.5 | 1769.1
08-02-396-5
4 | Провод ШВВП 3х0,75 | ФЕРм | 100м | 0.4 | 1075.84 | 272.6 | 430.336 | 109.04
10-08-005-02
5 | Провод ШВВП 2Х1 | ФЕРм | 100м | 6 | 1075.84 | 272.6 | 6455.04 | 1635.6
10-08-005-02
6 | Прибор на 10лучей- | ФЕРм | шт | 2 | 249.05 | 241.44 | 498.1 | 482.88
| "РЕЧОР"-БАС-4 | 10-08-001-01
7 | Модуль акустический | ФЕРм | шт | 40 | 31 | 28.2 | 1240 | 1128
| "ГЛАГОЛ-СМ-Н-5-120" | 10-08-003-09
8 | Измерение пер.сопрот. | ФЕРм | шт | 40 | 136.05 | 136.05 | 5442 | 5442
10-06-081-01
9 | Настройка системы | ФЕРм | шт | 3 | 442.98 | 442.98 | 1328.94 | 1328.94
10-05-001-01
10 | Усилитель мощности БУМ-1 | ФЕРм | шт | 2 | 687.42 | 178.16 | 1374.84 | 356.32
08-01-105-1
11 | Извещатель ИПР-3СУ | ФЕРм | шт | 2 | 10.88 | 9.62 | 21.76 | 19.24
10-08-002-01
12 | Кабель КСПВГ4х0,5 | ФЕРм | 100м | 0.5 | 683.51 | 119.41 | 341.755 | 59.705
| в трубах,коробах | 08-02-148-1
13 | Устройство УК-ВК-02 | ФЕРм | шт | 2 | 256.8 | 49.22 | 513.6 | 98.44
08-03-545-2
| Итого: | [5 empty] | 28093 | 12446
| Накладные расходы-80% | [5 empty] | 9956.8
| Итого по разделу I: | [5 empty] | 38049.8
| С учетом повышения цен индекс перехода в цены 2004г.: |  |  |  |  | К=1,3 | 49465
(Согласно письма Госстроя России от 14.09.2004г. № ИМ-984 К-2,54)
II.МАТЕРИАЛЫ
1 | Выключатель |  | шт | 1 | 20 |  | 20
2 | Розетка-вилка |  | к-т | 3 | 30 |  | 90
3 | Короб |  | м | 480 | 20 |  | 9600
4 | Труба"гофра" |  | м | 20 | 8 |  | 160
5 | Провод ШВВП 3х0,75 |  | м | 40 | 6 |  | 240
6 | Провод ШВВП 2х1 |  | м | 600 | 4 |  | 2400
7 | Блок "РЕЧОР"-БАС-4 |  | шт | 2 | 18995 |  | 37990
8 | МА "ГЛАГОЛ-СМ-Н-5-120" |  | шт | 40 | 466 |  | 18640
9 | Усилитель мощности БУМ-1 |  | шт | 2 | 14065 |  | 28130
10 | Извещатель ИПР-3СУ |  | шт | 2 | 204 |  | 408
11 | Кабель КСПВГ4х0,5 |  | м | 50 | 3 |  | 150
12 | Устройство УК-ВК-02 |  | шт | 2 | 215 |  | 430
13 | Крепеж |  | к-т | 3 | 150 |  | 450
| Итого по разделу II: | [5 empty] | 98708
| Всего | [5 empty] | 148173
| ИСПОЛНИТЕЛЬ: |  |  |  | ЗАКАЗЧИК:

## ОГУП"Ив.ПАТП №1"-102
ЗАКАЗЧИК: ОГУП "ИВАНОВСКОЕ ПАТП№1"
ОБЪЕКТ: КАБИНЕТ ИНСПЕКТОРА ГИБДД
АДРЕС: Г.ИВАНОВО,ПР.ТЕКСТИЛЬЩИКОВ, Д.80
ИСПОЛНИТЕЛЬ : ООО "ТЕРЕМ-21" |  |  |  | СМЕТА
ДАТА: 27.04.2006г. |  |  | НА МОНТАЖ СИСТЕМЫ ОПС
[5 empty] | Стоимость | единицы | Стоимость | общая
№№ | Наименование | Обоснование | Ед. | К-во | прямые | основная | прямые | основная
|  |  | изм. |  | затраты | з/п | затраты | з/п
I.МОНТАЖНЫЕ РАБОТЫ
1 | Блок базовый на10луч.- | ФЕРм | шт | 1 | 166.75 | 160.96 | 166.75 | 160.96
| "SPIDER-PRO-4.0" | 10-08-001-06
2 | Блок линейный- | ФЕРм | шт | 1 | 133.92 | 128.83 | 133.92 | 128.83
| расширитель ЕХР-1001 | 10-08-001-07
3 | Клавиатура RX-150 | ФЕРм | шт | 1 | 88.06 | 84 | 88.06 | 84
10-08-001-08
4 | Блок DZU-1,ИКР-1 | ФЕРм | шт | 1 | 31 | 28.2 | 31 | 28.2
10-08-003-09
5 | Антенна"Диполь" | ФЕРм | шт | 1 | 111.67 | 107.47 | 111.67 | 107.47
10-08-003-01
6 | Аккумулятор | ФЕРм | шт | 1 | 231.81 | 69.43 | 231.81 | 69.43
08-01-121-8
7 | Блок "Кулон-12/2" с акк. | ФЕРм | шт | 1 | 687.42 | 178.16 | 687.42 | 178.16
08-01-105-1
8 | Коробка с зажимами | ФЕРм | шт | 2 | 256.8 | 49.22 | 513.6 | 98.44
| КРТПН-10 | 08-03-545-2
9 | Коробка КС-4,КРК,КРН | ФЕРм | шт | 10 | 5.2 | 4.89 | 52 | 48.9
10-08-019-1
10 | Световой указатель 12В, | ФЕРм | 100шт | 0.02 | 4796.34 | 974.14 | 95.9268 | 19.4828
| светодиод имп. | 08-03-593-10
11 | Звонок,сирена | ФЕРм | 100к-т | 0.01 | 4611 | 758.88 | 46.11 | 7.5888
08-03-604-1
12 | Выключатель | ФЕРм | 100шт | 0.02 | 1524.4 | 391.84 | 30.488 | 7.8368
08-03-591-1
13 | Розетка | ФЕРм | 100шт | 0.02 | 1563.4 | 428.54 | 31.268 | 8.5708
08-03-591-8
14 | Извещатель-ИО102-26, | ФЕРм | шт | 2 | 11.38 | 9.62 | 22.76 | 19.24
| ИО102-16 | 10-08-002-04 | шт | 10 | 11.38 | 9.62 | 113.8 | 96.2
15 | Извещатель | ФЕРм | шт | 1 | 94.48 | 86.58 | 94.48 | 86.58
| SRPG-2 | 10-08-003-07
16 | Извещатель | ФЕРм | шт | 2 | 80.6 | 76.96 | 161.2 | 153.92
| SRP-600 | 10-08-003-05
17 | Извещатель тепловой | ФЕРм | шт | 1 | 10.88 | 9.62 | 10.88 | 9.62
| ИП 105,ИП103-5/1 | 10-08-002-01
18 | Извещатель ИПР | ФЕРм | шт | 1 | 10.88 | 9.62 | 10.88 | 9.62
10-08-002-01
19 | Извещатель дымовой | ФЕРм | шт | 5 | 22.02 | 19.24 | 110.1 | 96.2
| ИПД 3.2. | 10-08-002-02
20 | Табло"Выход" | ФЕРм | 100шт | 0.02 | 4796.34 | 974.14 | 95.9268 | 19.4828
08-03-593-10
21 | Короб,труба"гофра" | ФЕРм | 100м | 0.5 | 2076.9 | 353.82 | 1038.45 | 176.91
08-02-396-5
22 | Кабель КСПВГ4х0,5 | ФЕРм | 100м | 2 | 683.51 | 119.41 | 1367.02 | 238.82
| в трубах,коробах | 08-02-148-1
23 | Кабель КСПВГ6х0,5 | ФЕРм | 100м | 0.5 | 683.51 | 119.41 | 341.755 | 59.705
| в трубах,коробах | 08-02-148-1
24 | Кабель КСПВГ12х0,5 | ФЕРм | 100м | 0.5 | 683.51 | 119.41 | 341.755 | 59.705
| в трубах,коробах | 08-02-148-1
25 | Провод ШВВП 3х0,75 | ФЕРм | 100м | 0.6 | 1075.84 | 272.6 | 645.504 | 163.56
| по кирп.основаниям | 10-08-005-02
[5 empty] | Стоимость | единицы | Стоимость | общая
№№ | Наименование | Обоснование | Ед. | К-во | прямые | основная | прямые | основная
|  |  | изм. |  | затраты | з/п | затраты | з/п
26 | Извещатель | ФЕРм | шт | 3 | 111.67 | 107.47 | 335.01 | 322.41
| "Шорох-2" | 10-08-003-01
27 | Блок RR-701 | ФЕРм | к-т | 1 | 112.65 | 109.01 | 112.65 | 109.01
10-08-001-10
28 | Измерение пер.сопрот. | ФЕРм | шт | 11 | 136.05 | 136.05 | 1496.55 | 1496.55
10-06-081-01
29 | Настройка системы | ФЕРм | шт | 1 | 442.98 | 442.98 | 442.98 | 442.98
10-05-001-01
| Итого: | [5 empty] | 8962 | 4508
| Накладные расходы-80% | [5 empty] | 3606.4
| Итого: | [5 empty] | 12568.4
Итого по разделу I:
| С учетом повышения цен индекс перехода в цены 2004г.: |  |  |  |  | К=1,3 | 16338
(Согласно письма Госстроя России от 14.09.2004г. № ИМ-984 К-2,54)
II.МАТЕРИАЛЫ
1 | Панель "SPIDER-PRO-4.0" |  | шт | 1 | 3300 |  | 3300
2 | Расширитель ЕХР-1001 |  | шт | 1 | 900 |  | 900
3 | Клавиатура RX-150 |  | шт | 1 | 2465 |  | 2465
4 | Блок DZU-1,ИКР-1 |  | шт | 1 | 300 |  | 300
5 | Антенна"Диполь" |  | шт | 1 | 700 |  | 700
6 | Аккумулятор |  | шт | 1 | 250 |  | 250
7 | Блок "Кулон-12/2" с акк. |  | шт | 1 | 1750 |  | 1750
8 | Коробка КРПТН-10 |  | шт | 2 | 45 |  | 90
9 | Коробка КС-4,КРК,КРН |  | шт | 10 | 5 |  | 50
10 | Световой указатель 12В, |  | шт | 1 | 120 |  | 120
11 | Сирена |  | шт | 1 | 167 |  | 167
12 | Выключатель |  | шт | 2 | 20 |  | 40
13 | Розетка-вилка |  | к-т | 2 | 35 |  | 70
14 | Извещатель-ИО102-26 |  | шт | 2 | 90 |  | 180
15 | Извещатель SRPG-2 |  | шт | 1 | 770 |  | 770
16 | Извещатель-ИО102-16 |  | шт | 10 | 13 |  | 130
17 | Извещатель SRP-600 |  | шт | 2 | 450 |  | 900
18 | Блок TRV-100 |  | шт | 1 | 4500 |  | 4500
19 | Извещ.ИП 105,ИП103-5/1 |  | шт | 1 | 15 |  | 15
20 | Извещатель ИПР |  | шт | 1 | 204 |  | 204
21 | Извещатель ИПД 3.2. |  | шт | 5 | 252 |  | 1260
22 | Табло"Выход" |  | шт | 2 | 250 |  | 500
23 | Короб, труба"гофра" |  | м | 50 | 20 |  | 1000
24 | Кабель КСПВГ4х0,5 |  | м | 200 | 3 |  | 600
25 | Кабель КСПВГ6х0,5 |  | м | 50 | 4 |  | 200
26 | Кабель КСПВГ12х0,5 |  | м | 50 | 8 |  | 400
27 | Провод ШВВП 3х0,75 |  | м | 60 | 6 |  | 360
28 | Извещатель "Шорох-2" |  | шт | 3 | 815 |  | 2445
29 | Светодиод импульсный |  | шт | 1 | 25 |  | 25
30 | Ферритовое кольцо |  | шт | 5 | 38 |  | 190
31 | Блок RR-701 |  | к-т | 1 | 1160 |  | 1160
32 | Крепеж |  | к-т | 2 | 150 |  | 300
| Итого по разделу II: | [5 empty] | 25341
| Всего: | [5 empty] | 41679
| ИСПОЛНИТЕЛЬ: |  |  |  | ЗАКАЗЧИК:

## ОАО"Автокран"-101
ЗАКАЗЧИК: ОАО "АВТОКРАН"
ОБЪЕКТ:СТОЛОВАЯ
АДРЕС: Г.ИВАНОВО, УЛ. НЕКРАСОВА, Д.61
ИСПОЛНИТЕЛЬ : ООО "ТЕРЕМ-21" |  |  |  | СМЕТА
ДАТА: 27.04.2006Г. |  |  | НА МОНТАЖ СИСТЕМЫ АПС -1ЭТАП
[5 empty] | Стоимость | единицы | Стоимость | общая
№№ | Наименование | Обоснование | Ед. | К-во | прямые | основная | прямые | основная
|  |  | изм. |  | затраты | з/п | затраты | з/п
I.МОНТАЖНЫЕ РАБОТЫ
1 | Прибор на 20лучей- | ФЕРм | шт | 1 | 403.03 | 392.34 | 403.03 | 392.34
| "Сигнал-20" | 10-08-001-02
2 | Блок БИРП-12/2 | ФЕРм | шт | 1 | 687.42 | 178.16 | 687.42 | 178.16
08-01-105-1
3 | Коробка с зажимами | ФЕРм | шт | 2 | 256.8 | 49.22 | 513.6 | 98.44
| КРТПН-10 | 08-03-545-2
4 | Коробка КС-4,КРК,КРН | ФЕРм | шт | 5 | 5.2 | 4.89 | 26 | 24.45
10-08-019-1
5 | Световой указатель 12В | ФЕРм | 100шт | 0.01 | 4796.34 | 974.14 | 47.9634 | 9.7414
08-03-593-10
6 | Звонок,сирена | ФЕРм | 100к-т | 0.01 | 4611 | 758.88 | 46.11 | 7.5888
08-03-604-1
7 | Выключатель | ФЕРм | 100шт | 0.02 | 1524.4 | 391.84 | 30.488 | 7.8368
08-03-591-1
8 | Розетка | ФЕРм | 100шт | 0.02 | 1563.4 | 428.54 | 31.268 | 8.5708
08-03-591-8
9 | Извещатель ИПР-3СУ | ФЕРм | шт | 4 | 10.88 | 9.62 | 43.52 | 38.48
10-08-002-01
10 | Извещатель дымовой | ФЕРм | шт | 10 | 22.02 | 19.24 | 220.2 | 192.4
| ИПД 3.2 | 10-08-002-02
11 | Табло"Выход" | ФЕРм | 100шт | 0.04 | 4796.34 | 974.14 | 191.8536 | 38.9656
08-03-593-10
12 | Короб,"гофра"-труба | ФЕРм | 100м | 2 | 2076.9 | 353.82 | 4153.8 | 707.64
08-02-396-5
13 | Кабель КСПВГ4х0,5 | ФЕРм | 100м | 2.5 | 683.51 | 119.41 | 1708.775 | 298.525
| в трубах,коробах | 08-02-148-1
14 | Провод ШВВП 3х0,75 | ФЕРм | 100м | 0.2 | 1075.84 | 272.6 | 215.168 | 54.52
10-08-005-02
| Итого: | [5 empty] | 8319 | 2058
| Накладные расходы-80% | [5 empty] | 1646.4
| Итого по разделу I: | [5 empty] | 9965.4
| С учетом повышения цен индекс перехода в цены 2004г.: |  |  |  |  | К=1,3 | 12955
(Согласно письма Госстроя России от 14.09.2004г. № ИМ-984 К-2,54)
II.МАТЕРИАЛЫ
1 | Прибор "Сигнал-20" |  | шт | 1 | 2680 |  | 2680
2 | Блок БИРП-12/2 с акк. |  | шт | 1 | 1720 |  | 1720
3 | Коробка КРПТН-10 |  | шт | 2 | 50 |  | 100
4 | Коробка КС-4,КРК,КРН |  | шт | 5 | 5 |  | 25
5 | Световой указатель 12В, |  | шт | 1 | 115 |  | 115
6 | Сирена "Свирель" |  | шт | 1 | 168 |  | 168
7 | Выключатель |  | шт | 2 | 20 |  | 40
8 | Розетка-вилка |  | к-т | 2 | 30 |  | 60
9 | Извещатель ИПР-3СУ |  | шт | 4 | 204 |  | 816
10 | Извещатель ИПД 3.2. |  | шт | 10 | 252 |  | 2520
11 | Табло"Выход" |  | шт | 4 | 250 |  | 1000
12 | Короб,труба"гофра" |  | м | 200 | 20 |  | 4000
13 | Кабель КСПВГ4х0,5 |  | м | 250 | 4 |  | 1000
14 | Провод ШВВП 3х0,75 |  | м | 20 | 6 |  | 120
15 | Крепеж |  | к-т | 1 | 150 |  | 150
| Итого по разделу II: | [5 empty] | 14514
| Всего | [5 empty] | 27469
| ИСПОЛНИТЕЛЬ: |  |  |  | ЗАКАЗЧИК:

## Офис Шарова-100
ЗАКАЗЧИК:ИП ШАРОВА Е.С.
ОБЪЕКТ:ОФИС№4
АДРЕС: Г.ИВАНОВО,УЛ.ШУБИНЫХ, Д.16В
ИСПОЛНИТЕЛЬ : ООО "ТЕРЕМ-21" |  |  |  | СМЕТА
ДАТА: 27.04.2006г. |  |  | НА МОНТАЖ СИСТЕМЫ ОПС
[5 empty] | Стоимость | единицы | Стоимость | общая
№№ | Наименование | Обоснование | Ед. | К-во | прямые | основная | прямые | основная
|  |  | изм. |  | затраты | з/п | затраты | з/п
I.МОНТАЖНЫЕ РАБОТЫ
1 | Блок базовый на10луч.- | ФЕРм | шт | 1 | 523.94 | 510.04 | 523.94 | 510.04
| "SPIDER-H-PRO-32" К=1,3 | 10-08-001-02
2 | Блок линейный- | ФЕРм | шт | 3 | 133.92 | 128.83 | 401.76 | 386.49
| расширитель IO-8 | 10-08-001-07
3 | Клавиатура RX-150(32) | ФЕРм | шт | 1 | 88.06 | 84 | 88.06 | 84
10-08-001-08
4 | Блок DZU-1,ИКР-1 | ФЕРм | шт | 1 | 31 | 28.2 | 31 | 28.2
10-08-003-09
5 | Антенна"Диполь" | ФЕРм | шт | 1 | 111.67 | 107.47 | 111.67 | 107.47
10-08-003-01
6 | Аккумулятор | ФЕРм | шт | 1 | 231.81 | 69.43 | 231.81 | 69.43
08-01-121-8
7 | Блок БИРП-12/2 с акк. | ФЕРм | шт | 1 | 687.42 | 178.16 | 687.42 | 178.16
08-01-105-1
8 | Коробка с зажимами | ФЕРм | шт | 4 | 256.8 | 49.22 | 1027.2 | 196.88
| КРТПН-10 | 08-03-545-2
9 | Коробка КС-4,КРК,КРН | ФЕРм | шт | 10 | 5.2 | 4.89 | 52 | 48.9
10-08-019-1
10 | Световой указатель 12В, | ФЕРм | 100шт | 0.02 | 4796.34 | 974.14 | 95.9268 | 19.4828
| светодиод имп. | 08-03-593-10
11 | Звонок,сирена | ФЕРм | 100к-т | 0.01 | 4611 | 758.88 | 46.11 | 7.5888
08-03-604-1
12 | Выключатель | ФЕРм | 100шт | 0.02 | 1524.4 | 391.84 | 30.488 | 7.8368
08-03-591-1
13 | Розетка | ФЕРм | 100шт | 0.02 | 1563.4 | 428.54 | 31.268 | 8.5708
08-03-591-8
14 | Извещатель-ИО102-26, | ФЕРм | шт | 2 | 11.38 | 9.62 | 22.76 | 19.24
| ИО102-16 | 10-08-002-04 | шт | 15 | 11.38 | 9.62 | 170.7 | 144.3
15 | Извещатель | ФЕРм | шт | 2 | 53.36 | 51.05 | 106.72 | 102.1
| "Стекло-3" |  | шт
16 | Извещатель | ФЕРм | шт | 3 | 80.6 | 76.96 | 241.8 | 230.88
| SRP-600 | 10-08-003-05
17 | Извещатель тепловой | ФЕРм | шт | 2 | 10.88 | 9.62 | 21.76 | 19.24
| ИП 105,ИП103-5/1 | 10-08-002-01
18 | Извещатель ИПР | ФЕРм | шт | 1 | 10.88 | 9.62 | 10.88 | 9.62
10-08-002-01
19 | Извещатель дымовой | ФЕРм | шт | 4 | 22.02 | 19.24 | 88.08 | 76.96
| ИПД 3.2. | 10-08-002-02
20 | Табло"Выход" | ФЕРм | 100шт | 0.01 | 4796.34 | 974.14 | 47.9634 | 9.7414
08-03-593-10
21 | Короб,труба"гофра" | ФЕРм | 100м | 0.5 | 2076.9 | 353.82 | 1038.45 | 176.91
08-02-396-5
22 | Кабель КСПВГ4х0,5 | ФЕРм | 100м | 3 | 683.51 | 119.41 | 2050.53 | 358.23
| в трубах,коробах | 08-02-148-1
23 | Кабель КСПВГ6х0,5 | ФЕРм | 100м | 1 | 683.51 | 119.41 | 683.51 | 119.41
| в трубах,коробах | 08-02-148-1
24 | Кабель КСПВГ12х0,5 | ФЕРм | 100м | 0.5 | 683.51 | 119.41 | 341.755 | 59.705
| в трубах,коробах | 08-02-148-1
25 | Провод ШВВП 3х0,75 | ФЕРм | 100м | 0.4 | 1075.84 | 272.6 | 430.336 | 109.04
| по кирп.основаниям | 10-08-005-02
[5 empty] | Стоимость | единицы | Стоимость | общая
№№ | Наименование | Обоснование | Ед. | К-во | прямые | основная | прямые | основная
|  |  | изм. |  | затраты | з/п | затраты | з/п
26 | Извещатель | ФЕРм | шт | 3 | 111.67 | 107.47 | 335.01 | 322.41
| "Шорох-2" | 10-08-003-01
27 | Металлический ящик | ФЕРм | шт | 1 | 1036.07 | 597.4 | 1036.07 | 597.4
10-04-062-01
28 | Демонтаж | ФЕРм | шт | 1 | 166.75 | 160.96 | 166.75 | 160.96
| "SPIDER-HUNTER-PRO" | 10-08-001-06
29 | Измерение пер.сопрот. | ФЕРм | шт | 28 | 136.05 | 136.05 | 3809.4 | 3809.4
10-06-081-01
30 | Настройка системы | ФЕРм | шт | 1 | 442.98 | 442.98 | 442.98 | 442.98
10-05-001-01
| Итого: | [5 empty] | 14404 | 8422
| Накладные расходы-80% | [5 empty] | 6737.6
| Итого: | [5 empty] | 21141.6
Итого по разделу I:
| С учетом повышения цен индекс перехода в цены 2004г.: |  |  |  |  | К=1,2 | 25370
(Согласно письма Госстроя России от 14.09.2004г. № ИМ-984 К-2,54)
II.МАТЕРИАЛЫ
1 | Панель |  | шт | 1 | 3300 |  | 3300
"SPIDER-H-PRO-32"
2 | Расширитель IO-8 |  | шт | 3 | 1740 |  | 5220
3 | Клавиатура RX-150(32) |  | шт | 1 | 2465 |  | 2465
4 | Блок DZU-1,ИКР-1 |  | шт | 1 | 300 |  | 300
5 | Антенна"Диполь" |  | шт | 1 | 750 |  | 750
6 | Аккумулятор |  | шт | 1 | 250 |  | 250
7 | Блок БИРП-12/2 сакк. |  | шт | 1 | 1750 |  | 1750
8 | Коробка КРПТН-10 |  | шт | 4 | 45 |  | 180
9 | Коробка КС-4,КРК,КРН |  | шт | 10 | 5 |  | 50
10 | Световой указатель 12В, |  | шт | 1 | 120 |  | 120
11 | Сирена |  | шт | 1 | 167 |  | 167
12 | Выключатель |  | шт | 2 | 20 |  | 40
13 | Розетка-вилка |  | к-т | 2 | 35 |  | 70
14 | Извещатель-ИО102-26 |  | шт | 2 | 90 |  | 180
15 | Извещатель "Стекло-3" |  | шт | 2 | 525 |  | 1050
16 | Извещатель-ИО102-16 |  | шт | 15 | 13 |  | 195
17 | Извещатель SRP-600 |  | шт | 3 | 450 |  | 1350
18 | Блок TRV-100 |  | шт | 1 | 4500 |  | 4500
19 | Извещ.ИП 105,ИП103-5/1 |  | шт | 2 | 15 |  | 30
20 | Извещатель ИПР |  | шт | 1 | 204 |  | 204
21 | Извещатель ИПД 3.2. |  | шт | 4 | 250 |  | 1000
22 | Табло"Выход" |  | шт | 1 | 250 |  | 250
23 | Короб |  | м | 50 | 20 |  | 1000
24 | Кабель КСПВГ4х0,5 |  | м | 300 | 3 |  | 900
25 | Кабель КСПВГ6х0,5 |  | м | 100 | 4 |  | 400
26 | Кабель КСПВГ12х0,5 |  | м | 50 | 8 |  | 400
27 | Провод ШВВП 3х0,75 |  | м | 40 | 6 |  | 240
28 | Извещатель "Шорох-2" |  | шт | 3 | 815 |  | 2445
29 | Светодиод импульсный |  | шт | 1 | 25 |  | 25
30 | Ферритовое кольцо |  | шт | 10 | 30 |  | 300
31 | Металлический ящик |  | шт | 1 | 350 |  | 350
32 | Крепеж |  | к-т | 2 | 150 |  | 300
| Итого по разделу II: | [5 empty] | 29781
| Всего: | [5 empty] | 55151
| ИСПОЛНИТЕЛЬ: |  |  |  | ЗАКАЗЧИК:

## Гав.Посад-ФГУП Ростехин.-99
ЗАКАЗЧИК: ФГУП" РОСТЕХИНВЕНТАРИЗАЦИЯ"
ОБЪЕКТ:ИВАНОВСКИЙ ФИЛИАЛ ФГУП "РОСТЕХИНВЕНТАРИЗАЦИЯ"
АДРЕС: ИВАНОВСКАЯ ОБЛ., Г. ГАВРИЛОВ-ПОСАД, УЛ. РОЗЫ ЛЮКСЕМБУРГ, Д.7
ИСПОЛНИТЕЛЬ : ООО "ТЕРЕМ-21" |  |  |  | СМЕТА
ДАТА: 03.05.2006Г. |  |  | НА МОНТАЖ СИСТЕМЫ АПС
[5 empty] | Стоимость | единицы | Стоимость | общая
№№ | Наименование | Обоснование | Ед. | К-во | прямые | основная | прямые | основная
|  |  | изм. |  | затраты | з/п | затраты | з/п
I.МОНТАЖНЫЕ РАБОТЫ
1 | Прибор на 10луча- | ФЕРм | шт | 1 | 62.64 | 58.62 | 62.64 | 58.62
| "УОТС - 1-1А" с акк. | 10-08-001-05
2 | Блок СКАТ-1200А | ФЕРм | шт | 1 | 687.42 | 178.16 | 687.42 | 178.16
08-01-105-1
3 | Коробка КС-4,КРК,КРН | ФЕРм | шт | 3 | 5.2 | 4.89 | 15.6 | 14.67
10-08-019-1
4 | Световой указатель 12В | ФЕРм | 100шт | 0.01 | 4796.34 | 974.14 | 47.9634 | 9.7414
08-03-593-10
5 | Звонок,сирена | ФЕРм | 100к-т | 0.01 | 4611 | 758.88 | 46.11 | 7.5888
08-03-604-1
6 | Выключатель | ФЕРм | 100шт | 0.01 | 1524.4 | 391.84 | 15.244 | 3.9184
08-03-591-1
7 | Розетка | ФЕРм | 100шт | 0.01 | 1563.4 | 428.54 | 15.634 | 4.2854
08-03-591-8
8 | Извещатель ИПР | ФЕРм | шт | 1 | 10.88 | 9.62 | 10.88 | 9.62
10-08-002-01
9 | Извещатель ИП103-5/1 | ФЕРм | шт | 6 | 10.88 | 9.62 | 65.28 | 57.72
10-08-002-01
10 | Извещатель дымовой | ФЕРм | шт | 4 | 22.02 | 19.24 | 88.08 | 76.96
| ИПД 3.2 | 10-08-002-02
11 | Короб,"гофра"-труба | ФЕРм | 100м | 0.3 | 2076.9 | 353.82 | 623.07 | 106.146
08-02-396-5
12 | Кабель КСПВГ4х0,5 | ФЕРм | 100м | 0.5 | 683.51 | 119.41 | 341.755 | 59.705
| в трубах,коробах | 08-02-148-1
13 | Провод ШВВП 3х0,75 | ФЕРм | 100м | 0.15 | 1075.84 | 272.6 | 161.376 | 40.89
10-08-005-02
14 | Табло"Выход" | ФЕРм | 100шт | 0.01 | 4796.34 | 974.14 | 47.9634 | 9.7414
08-03-593-10
15 | Измерение пер.сопрот. | ФЕРм | шт | 1 | 136.05 | 136.05 | 136.05 | 136.05
10-06-081-01
16 | Настройка системы | ФЕРм | шт | 1 | 442.98 | 442.98 | 442.98 | 442.98
10-05-001-01
| Итого: | [5 empty] | 2808 | 1217
| Накладные расходы-80% | [5 empty] | 973.6
| Итого по разделу I: | [5 empty] | 3781.6
| С учетом повышения цен индекс перехода в цены 2004г.: |  |  |  |  | К=1,3 | 4917
(Согласно письма Госстроя России от 14.09.2004г. № ИМ-984 К-2,54)
II.МАТЕРИАЛЫ
1 | Прибор "УОТС - 1-1А" с акк. |  | шт | 1 | 800 |  | 800
2 | Коробка КС-4,КРК,КРН |  | шт | 3 | 5 |  | 15
3 | Световой указатель 12В, |  | шт | 1 | 115 |  | 115
4 | Сирена "Свирель" |  | шт | 1 | 168 |  | 168
5 | Выключатель |  | шт | 1 | 20 |  | 20
6 | Розетка-вилка |  | к-т | 1 | 30 |  | 30
7 | Извещатель ИПР |  | шт | 1 | 204 |  | 204
8 | Извещатель ИПД 3.2. |  | шт | 4 | 252 |  | 1008
9 | Извещатель ИП 103-5/1 |  | шт | 6 | 15 |  | 90
10 | Короб,труба"гофра" |  | м | 30 | 20 |  | 600
11 | Кабель КСПВГ4х0,5 |  | м | 50 | 4 |  | 200
12 | Провод ШВВП 3х0,75 |  | м | 15 | 6 |  | 90
[5 empty] | Стоимость | единицы | Стоимость | общая
№№ | Наименование | Обоснование | Ед. | К-во | прямые | основная | прямые | основная
|  |  | изм. |  | затраты | з/п | затраты | з/п
13 | Блок СКАТ-1200А |  | шт | 1 | 750 |  | 750
14 | Табло"Выход" |  | шт | 1 | 250 |  | 250
15 | Крепеж |  | к-т | 1 | 150 |  | 150
| Итого по разделу II: | [5 empty] | 4490
| Итого по разделуI+II: | [5 empty] | 9407
| Командировочные расходы: | [5 empty] | 550
| Всего: | [5 empty] | 9957
| ИСПОЛНИТЕЛЬ: |  |  |  | ЗАКАЗЧИК:

## Баня, Новоселки-98
ЗАКАЗЧИК: АДМИНИСТРАЦИЯ НОВОСЕЛКОВСКОГО ПОСЕЛЕНИЯ ГАВРИЛОВО-ПОСАДСКОГО РАЙОНА
ИВАНОВСКОЙ ОБЛАСТИ
ОБЪЕКТ: БАНЯ
АДРЕС: ИВАНОВСКАЯ ОБЛ., ГАВРИЛОВО-ПОСАДСКИЙ Р-Н, П. НОВОСЕЛКИ
ИСПОЛНИТЕЛЬ : ООО "ТЕРЕМ-21" |  |  |  | СМЕТА
ДАТА: 25.04.2006Г. |  |  | НА МОНТАЖ СИСТЕМЫ АПС
[5 empty] | Стоимость | единицы | Стоимость | общая
№№ | Наименование | Обоснование | Ед. | К-во | прямые | основная | прямые | основная
|  |  | изм. |  | затраты | з/п | затраты | з/п
I.МОНТАЖНЫЕ РАБОТЫ
1 | Прибор на 10луча- | ФЕРм | шт | 1 | 62.64 | 58.62 | 62.64 | 58.62
| "УОТС - 1-1А" | 10-08-001-05
2 | Аккумулятор | ФЕРм | шт | 1 | 231.81 | 69.43 | 231.81 | 69.43
08-01-121-8
3 | Коробка КС-4,КРК,КРН | ФЕРм | шт | 3 | 5.2 | 4.89 | 15.6 | 14.67
10-08-019-1
4 | Световой указатель 12В | ФЕРм | 100шт | 0.01 | 4796.34 | 974.14 | 47.9634 | 9.7414
08-03-593-10
5 | Звонок,сирена | ФЕРм | 100к-т | 0.01 | 4611 | 758.88 | 46.11 | 7.5888
08-03-604-1
6 | Выключатель | ФЕРм | 100шт | 0.01 | 1524.4 | 391.84 | 15.244 | 3.9184
08-03-591-1
7 | Розетка | ФЕРм | 100шт | 0.01 | 1563.4 | 428.54 | 15.634 | 4.2854
08-03-591-8
8 | Извещатель ИПР | ФЕРм | шт | 1 | 10.88 | 9.62 | 10.88 | 9.62
10-08-002-01
9 | Извещатель ИП103-5/1 | ФЕРм | шт | 3 | 10.88 | 9.62 | 32.64 | 28.86
10-08-002-01
10 | Извещатель дымовой | ФЕРм | шт | 3 | 22.02 | 19.24 | 66.06 | 57.72
| ИПД 3.2 | 10-08-002-02
11 | Короб,"гофра"-труба | ФЕРм | 100м | 0.2 | 2076.9 | 353.82 | 415.38 | 70.764
08-02-396-5
12 | Кабель КСПВГ4х0,5 | ФЕРм | 100м | 0.3 | 683.51 | 119.41 | 205.053 | 35.823
| в трубах,коробах | 08-02-148-1
13 | Провод ШВВП 3х0,75 | ФЕРм | 100м | 0.05 | 1075.84 | 272.6 | 53.792 | 13.63
10-08-005-02
14 | Измерение пер.сопрот. | ФЕРм | шт | 1 | 136.05 | 136.05 | 136.05 | 136.05
10-06-081-01
15 | Настройка системы | ФЕРм | шт | 1 | 442.98 | 442.98 | 442.98 | 442.98
10-05-001-01
| Итого: | [5 empty] | 1798 | 964
| Накладные расходы-80% | [5 empty] | 771.2
| Итого по разделу I: | [5 empty] | 2569.2
| С учетом повышения цен индекс перехода в цены 2004г.: |  |  |  |  | К=1,1 | 2826
(Согласно письма Госстроя России от 14.09.2004г. № ИМ-984 К-2,54)
II.МАТЕРИАЛЫ
1 | Прибор "УОТС - 1-1А" с акк. |  | шт | 1 | 800 |  | 800
2 | Коробка КС-4,КРК,КРН |  | шт | 3 | 5 |  | 15
3 | Световой указатель 12В, |  | шт | 1 | 115 |  | 115
4 | Сирена "Свирель" |  | шт | 1 | 168 |  | 168
5 | Выключатель |  | шт | 1 | 20 |  | 20
6 | Розетка-вилка |  | к-т | 1 | 30 |  | 30
7 | Извещатель ИПР |  | шт | 1 | 204 |  | 204
8 | Извещатель ИПД 3.2. |  | шт | 3 | 252 |  | 756
9 | Извещатель ИП 103-5/1 |  | шт | 3 | 15 |  | 45
10 | Короб,труба"гофра" |  | м | 20 | 20 |  | 400
11 | Кабель КСПВГ4х0,5 |  | м | 30 | 4 |  | 120
12 | Провод ШВВП 3х0,75 |  | м | 5 | 6 |  | 30
[5 empty] | Стоимость | единицы | Стоимость | общая
№№ | Наименование | Обоснование | Ед. | К-во | прямые | основная | прямые | основная
|  |  | изм. |  | затраты | з/п | затраты | з/п
13 | Крепеж |  | к-т | 1 | 150 |  | 150
| Итого по разделу II: | [5 empty] | 2853
| Итого по разделуI+II: | [5 empty] | 5679
| Командировочные расходы: | [5 empty] | 400
| Всего: | [5 empty] | 6079
| ИСПОЛНИТЕЛЬ: |  |  |  | ЗАКАЗЧИК:

## Art Vista-97
ЗАКАЗЧИК: ЦЕНТР ОПЕРАТИВНОЙ ПОЛИГРАФИИ "ART VISTA"
ОБЪЕКТ: ОФИС И СКЛАД
АДРЕС:Г. ИВАНОВО, УЛ. 8-Е МАРТА, Д.32А
ИСПОЛНИТЕЛЬ : ООО "ТЕРЕМ-21" |  |  |  | СМЕТА
ДАТА: 24.04.2006Г. |  |  | НА МОНТАЖ СИСТЕМЫ ОС
[5 empty] | Стоимость | единицы | Стоимость | общая
№№ | Наименование | Обоснование | Ед. | К-во | прямые | основная | прямые | основная
|  |  | изм. |  | затраты | з/п | затраты | з/п
I.МОНТАЖНЫЕ РАБОТЫ
1 | Прибор на 10луча- | ФЕРм | шт | 1 | 249.05 | 241.44 | 249.05 | 241.44
| "Гранит-8" | 10-08-001-01
2 | Аккумулятор | ФЕРм | шт | 1 | 231.81 | 69.43 | 231.81 | 69.43
08-01-121-8
3 | Коробка с зажимами | ФЕРм | шт | 1 | 256.8 | 49.22 | 256.8 | 49.22
| КРТПН-10 | 08-03-545-2
4 | Коробка КС-4,КРК,КРН | ФЕРм | шт | 3 | 5.2 | 4.89 | 15.6 | 14.67
10-08-019-1
5 | Световой указатель 12В | ФЕРм | 100шт | 0.01 | 4796.34 | 974.14 | 47.9634 | 9.7414
08-03-593-10
6 | Звонок,сирена | ФЕРм | 100к-т | 0.01 | 4611 | 758.88 | 46.11 | 7.5888
08-03-604-1
7 | Выключатель | ФЕРм | 100шт | 0.01 | 1524.4 | 391.84 | 15.244 | 3.9184
08-03-591-1
8 | Розетка | ФЕРм | 100шт | 0.01 | 1563.4 | 428.54 | 15.634 | 4.2854
08-03-591-8
9 | Извещатель ИО 102-16, | ФЕРм | шт | 3 | 11.38 | 9.62 | 34.14 | 28.86
| ИО-102-26 | 10-08-002-04
10 | Извещатель | ФЕРм | шт | 3 | 80.6 | 76.96 | 241.8 | 230.88
| SRP-600 | 10-08-003-05
11 | Короб,"гофра"-труба | ФЕРм | 100м | 0.6 | 2076.9 | 353.82 | 1246.14 | 212.292
08-02-396-5
12 | Кабель КСПВГ4х0,5 | ФЕРм | 100м | 1.5 | 683.51 | 119.41 | 1025.265 | 179.115
| в трубах,коробах | 08-02-148-1
13 | Провод ШВВП 3х0,75 | ФЕРм | 100м | 0.2 | 1075.84 | 272.6 | 215.168 | 54.52
10-08-005-02
14 | Прибор на 1луч-подклю- | ФЕРм | шт | 1 | 62.64 | 58.62 | 62.64 | 58.62
| чение к сущ.прибору | 10-08-001-05
15 | Измерение пер.сопрот. | ФЕРм | шт | 5 | 136.05 | 136.05 | 680.25 | 680.25
10-06-081-01
16 | Настройка системы | ФЕРм | шт | 1 | 442.98 | 442.98 | 442.98 | 442.98
10-05-001-01
| Итого: | [5 empty] | 4827 | 2288
| Накладные расходы-80% | [5 empty] | 1830.4
| Итого по разделу I: | [5 empty] | 6657.4
| С учетом повышения цен индекс перехода в цены 2004г.: |  |  |  |  | К=1,3 | 8654
(Согласно письма Госстроя России от 14.09.2004г. № ИМ-984 К-2,54)
II.МАТЕРИАЛЫ
1 | Прибор "Гранит-8"с акк. |  | шт | 1 | 2170 |  | 2170
2 | Коробка КРПТН-10 |  | шт | 1 | 50 |  | 50
3 | Коробка КС-4,КРК,КРН |  | шт | 3 | 5 |  | 15
4 | Оповещ."Астра-10" |  | шт | 1 | 135 |  | 135
5 | Сирена "Свирель" |  | шт | 1 | 168 |  | 168
6 | Выключатель |  | шт | 1 | 20 |  | 20
7 | Розетка-вилка |  | к-т | 1 | 30 |  | 30
8 | Извещатель ИО102-16 |  | шт | 1 | 13 |  | 13
9 | Извещатель ИО102-26 |  | шт | 2 | 90 |  | 180
10 | Извещатель SRP-600 |  | шт | 3 | 450 |  | 1350
11 | Короб,труба"гофра" |  | м | 60 | 20 |  | 1200
12 | Кабель КСПВГ4х0,5 |  | м | 150 | 4 |  | 600
[5 empty] | Стоимость | единицы | Стоимость | общая
№№ | Наименование | Обоснование | Ед. | К-во | прямые | основная | прямые | основная
|  |  | изм. |  | затраты | з/п | затраты | з/п
13 | Провод ШВВП 3х0,75 |  | м | 20 | 6 |  | 120
14 | Крепеж |  | к-т | 1 | 150 |  | 150
| Итого по разделу II: | [5 empty] | 6201
| Всего | [5 empty] | 14855
| ИСПОЛНИТЕЛЬ: |  |  |  | ЗАКАЗЧИК:

## Доп.-Департамент-96б
ЗАКАЗЧИК: ДЕПАРТАМЕНТ КОНКУРСОВ И АУКЦИОНОВ ИВАНОВСКОЙ ОБЛАСТИ
ОБЪЕКТ:ЗДАНИЕ ДЕПАРТАМЕНТА КОНКУРСОВ И АУКЦИОНОВ ИВАНОВСКОЙ ОБЛАСТИ
АДРЕС: Г.ИВАНОВО, УЛ. СУВОРОВА, Д.42
ИСПОЛНИТЕЛЬ : ООО "ТЕРЕМ-21" |  |  |  | АКТ ВЫПОЛНЕННЫХ РАБОТ №2
ДАТА: 11.05.2006Г. |  |  |  | НА МОНТАЖ СИСТЕМЫ ОПС
[5 empty] | Стоимость | единицы | Стоимость | общая
№№ | Наименование | Обоснование | Ед. | К-во | прямые | основная | прямые | основная
|  |  | изм. |  | затраты | з/п | затраты | з/п
I.МОНТАЖНЫЕ РАБОТЫ
1 | Настройка системы | ФЕРм | шт | 1 | 442.98 | 442.98 | 442.98 | 442.98
10-05-001-01
| Итого: | [5 empty] | 443 | 443
| Накладные расходы-80% | [5 empty] | 354.4
| Итого по разделу I: | [5 empty] | 797.4
| С учетом повышения цен индекс перехода в цены 2004г.: |  |  |  |  | К=1,0 | 797
(Согласно письма Госстроя России от 14.09.2004г. № ИМ-984 К-2,54)
II.МАТЕРИАЛЫ
1 | Блок TRV-100 |  | шт | 1 | 4300 |  | 4300
| Итого по разделу II: | [5 empty] | 4300
| Всего | [5 empty] | 5097
| РАБОТУ СДАЛ: |  |  |  | РАБОТУ ПРИНЯЛ:
| ИСПОЛНИТЕЛЬ: |  |  |  | ЗАКАЗЧИК:

## Департамент конк. и аук.-р-96а
ЗАКАЗЧИК: ДЕПАРТАМЕНТ КОНКУРСОВ И АУКЦИОНОВ ИВАНОВСКОЙ ОБЛАСТИ
ОБЪЕКТ:ЗДАНИЕ ДЕПАРТАМЕНТА КОНКУРСОВ И АУКЦИОНОВ ИВАНОВСКОЙ ОБЛАСТИ
АДРЕС: Г.ИВАНОВО, УЛ. СУВОРОВА, Д.42
ИСПОЛНИТЕЛЬ : ООО "ТЕРЕМ-21" |  |  |  | АКТ ВЫПОЛНЕННЫХ РАБОТ №1
ДАТА: 11.05.2006Г. |  |  |  | НА МОНТАЖ СИСТЕМЫ ОПС
[5 empty] | Стоимость | единицы | Стоимость | общая
№№ | Наименование | Обоснование | Ед. | К-во | прямые | основная | прямые | основная
|  |  | изм. |  | затраты | з/п | затраты | з/п
I.МОНТАЖНЫЕ РАБОТЫ
1 | Блок базовый на10луч.- | ФЕРм | шт | 1 | 523.94 | 510.04 | 523.94 | 510.04
| "SPIDER-H-PRO-32" К=1,3 | 10-08-001-02
2 | Блок линейный- | ФЕРм | шт | 3 | 133.92 | 128.83 | 401.76 | 386.49
| расширитель IO-8 | 10-08-001-07
3 | Клавиатура RX-150(32) | ФЕРм | шт | 1 | 88.06 | 84 | 88.06 | 84
10-08-001-08
4 | Блок DZU-1,ИКР-1 | ФЕРм | шт | 1 | 31 | 28.2 | 31 | 28.2
10-08-003-09
5 | Антенна"Диполь" | ФЕРм | шт | 1 | 111.67 | 107.47 | 111.67 | 107.47
10-08-003-01
6 | Аккумулятор | ФЕРм | шт | 1 | 231.81 | 69.43 | 231.81 | 69.43
08-01-121-8
7 | Блок "Кулон-12/2" | ФЕРм | шт | 1 | 687.42 | 178.16 | 687.42 | 178.16
08-01-105-1
8 | Коробка с зажимами | ФЕРм | шт | 6 | 256.8 | 49.22 | 1540.8 | 295.32
| КРТПН-10 | 08-03-545-2
9 | Коробка КС-4,КРК,КРН | ФЕРм | шт | 30 | 5.2 | 4.89 | 156 | 146.7
10-08-019-1
10 | Световой указатель 12В, | ФЕРм | 100шт | 0.02 | 4796.34 | 974.14 | 95.9268 | 19.4828
| светодиод имп. | 08-03-593-10
11 | Звонок,сирена | ФЕРм | 100к-т | 0.01 | 4611 | 758.88 | 46.11 | 7.5888
08-03-604-1
12 | Выключатель | ФЕРм | 100шт | 0.02 | 1524.4 | 391.84 | 30.488 | 7.8368
08-03-591-1
13 | Розетка | ФЕРм | 100шт | 0.02 | 1563.4 | 428.54 | 31.268 | 8.5708
08-03-591-8
14 | Извещатель-ИО102-26 | ФЕРм | шт | 2 | 11.38 | 9.62 | 22.76 | 19.24
| ИО102-16 | 10-08-002-04 | шт | 100 | 11.38 | 9.62 | 1138 | 962
15 | Извещатель | ФЕРм | шт | 1 | 111.67 | 107.47 | 111.67 | 107.47
| "Шорох-2" | 10-08-003-01
16 | Извещатель | ФЕРм | шт | 11 | 53.36 | 51.05 | 586.96 | 561.55
| "Стекло-3" | 10-08-003-02
17 | Извещатель | ФЕРм | шт | 11 | 80.6 | 76.96 | 886.6 | 846.56
| SRP-600 | 10-08-003-05
18 | Извещатель ИПР-3СУ, | ФЕРм | шт | 3 | 10.88 | 9.62 | 32.64 | 28.86
| кнопка КНС-1 | 10-08-002-01 | шт | 1 | 10.88 | 9.62 | 10.88 | 9.62
19 | Извещатель ИП103-5/1 | ФЕРм | шт | 15 | 10.88 | 9.62 | 163.2 | 144.3
10-08-002-01
20 | Извещатель дымовой | ФЕРм | шт | 18 | 22.02 | 19.24 | 396.36 | 346.32
| ИПД 3.2 | 10-08-002-02
21 | Табло"Выход" | ФЕРм | 100шт | 0.02 | 4796.34 | 974.14 | 95.9268 | 19.4828
08-03-593-10
22 | Короб,"гофра"-труба | ФЕРм | 100м | 2.5 | 2076.9 | 353.82 | 5192.25 | 884.55
08-02-396-5
23 | Кабель КСПВГ4х0,5 | ФЕРм | 100м | 8 | 683.51 | 119.41 | 5468.08 | 955.28
| в трубах,коробах | 08-02-148-1
24 | Кабель КСПВГ6х0,5 | ФЕРм | 100м | 3 | 683.51 | 119.41 | 2050.53 | 358.23
| в трубах,коробах | 08-02-148-1
25 | Кабель КСПВГ12х0,5 | ФЕРм | 100м | 0.5 | 683.51 | 119.41 | 341.755 | 59.705
| в трубах,коробах | 08-02-148-1
[5 empty] | Стоимость | единицы | Стоимость | общая
№№ | Наименование | Обоснование | Ед. | К-во | прямые | основная | прямые | основная
|  |  | изм. |  | затраты | з/п | затраты | з/п
26 | Провод ШВВП 3х0,75 | ФЕРм | 100м | 0.6 | 1075.84 | 272.6 | 645.504 | 163.56
10-08-005-02
27 | Измерение пер.сопрот. | ФЕРм | шт | 32 | 136.05 | 136.05 | 4353.6 | 4353.6
10-06-081-01
28 | Настройка системы | ФЕРм | шт | 2 | 442.98 | 442.98 | 885.96 | 885.96
10-05-001-01
29 | Металлический ящик | ФЕРм | шт | 1 | 1036.07 | 597.4 | 1036.07 | 597.4
10-04-062-01
30 | Извещатель SRPG-2 | ФЕРм | шт | 1 | 94.48 | 86.58 | 94.48 | 86.58
10-08-003-07
| Итого: | [5 empty] | 27489 | 13240
| Накладные расходы-80% | [5 empty] | 10592
| Итого по разделу I: | [5 empty] | 38081
| С учетом повышения цен индекс перехода в цены 2004г.: |  |  |  |  | К=1,0 | 38081
(Согласно письма Госстроя России от 14.09.2004г. № ИМ-984 К-2,54)
II.МАТЕРИАЛЫ
1 | Панель |  | шт | 1 | 3300 |  | 3300
"SPIDER-H-PRO-32"
2 | Расширитель IO-8 |  | шт | 3 | 1740 |  | 5220
3 | Клавиатура RX-150(32) |  | шт | 1 | 2465 |  | 2465
4 | Блок DZU-1,ИКР-1 |  | шт | 1 | 300 |  | 300
5 | Антенна"Диполь" |  | шт | 1 | 750 |  | 750
6 | Аккумулятор |  | шт | 1 | 250 |  | 250
7 | Блок "Кулон-12/2" с акк. |  | шт | 1 | 1870 |  | 1870
8 | Коробка КРПТН-10 |  | шт | 6 | 50 |  | 300
9 | Коробка КС-4,КРК,КРН |  | шт | 30 | 5 |  | 150
10 | Световой указатель 12В, |  | шт | 1 | 115 |  | 115
11 | Сирена "Свирель" |  | шт | 1 | 168 |  | 168
12 | светодиод импульсный |  | шт | 1 | 25 |  | 25
13 | Выключатель |  | шт | 2 | 20 |  | 40
14 | Розетка-вилка |  | к-т | 2 | 30 |  | 60
15 | Извещатель ИО102-26 |  | шт | 2 | 90 |  | 180
16 | Извещатель ИО102-16 |  | шт | 100 | 14 |  | 1400
17 | Извещатель "Шорох-2" |  | шт | 1 | 815 |  | 815
18 | Извещатель "Стекло-3" |  | шт | 11 | 540 |  | 5940
19 | Извещатель SRP-600 |  | шт | 11 | 456 |  | 5016
20 | Извещатель ИПР-3СУ |  | шт | 3 | 204 |  | 612
21 | Извещатель ИПД 3.2. |  | шт | 18 | 252 |  | 4536
22 | Табло"Выход" |  | шт | 2 | 250 |  | 500
23 | Извещатель ИП 103-5/1 |  | шт | 15 | 15 |  | 225
24 | Короб,труба"гофра" |  | м | 250 | 20 |  | 5000
25 | Кабель КСПВГ4х0,5 |  | м | 800 | 4 |  | 3200
26 | Кабель КСПВГ6х0,5 |  | м | 300 | 5 |  | 1500
27 | Кабель КСПВГ12х0,5 |  | м | 50 | 8 |  | 400
28 | Провод ШВВП 3х0,75 |  | м | 60 | 6 |  | 360
29 | Линза"коридор" |  | шт | 1 | 95 |  | 95
30 | Металлический ящик |  | шт | 1 | 350 |  | 350
31 | Извещатель SRPG-2 |  | шт | 1 | 760 |  | 760
32 | Кнопка КНС-1 |  | шт | 1 | 152 |  | 152
33 | Крепеж |  | к-т | 3 | 150 |  | 450
| Итого по разделу II: | [5 empty] | 46504
| Всего | [5 empty] | 84585
| РАБОТУ СДАЛ: |  |  |  | РАБОТУ ПРИНЯЛ:
| ИСПОЛНИТЕЛЬ: |  |  |  | ЗАКАЗЧИК:

## Департамент конкурсов и аук.-96
ЗАКАЗЧИК: ДЕПАРТАМЕНТ КОНКУРСОВ И АУКЦИОНОВ ИВАНОВСКОЙ ОБЛАСТИ
ОБЪЕКТ:ЗДАНИЕ ДЕПАРТАМЕНТА КОНКУРСОВ И АУКЦИОНОВ ИВАНОВСКОЙ ОБЛАСТИ
АДРЕС: Г.ИВАНОВО, УЛ. СУВОРОВА, Д.42
ИСПОЛНИТЕЛЬ : ООО "ТЕРЕМ-21" |  |  |  | СМЕТА
ДАТА: 24.04.2006Г. |  |  | НА МОНТАЖ СИСТЕМЫ ОПС
[5 empty] | Стоимость | единицы | Стоимость | общая
№№ | Наименование | Обоснование | Ед. | К-во | прямые | основная | прямые | основная
|  |  | изм. |  | затраты | з/п | затраты | з/п
I.МОНТАЖНЫЕ РАБОТЫ
1 | Прибор на 20лучей- | ФЕРм | шт | 2 | 403.03 | 392.34 | 806.06 | 784.68
| "Сигнал-20" | 10-08-001-02
2 | Блок "Кулон-12/2" | ФЕРм | шт | 2 | 687.42 | 178.16 | 1374.84 | 356.32
08-01-105-1
3 | Устройство промеж. | ФЕРм | шт | 1 | 44.21 | 40.84 | 44.21 | 40.84
| на 1луч- ОУ "Редут-1С" | 10-08-001-13
4 | Коробка с зажимами | ФЕРм | шт | 6 | 256.8 | 49.22 | 1540.8 | 295.32
| КРТПН-10 | 08-03-545-2
5 | Коробка КС-4,КРК,КРН | ФЕРм | шт | 30 | 5.2 | 4.89 | 156 | 146.7
10-08-019-1
6 | Световой указатель 12В | ФЕРм | 100шт | 0.02 | 4796.34 | 974.14 | 95.9268 | 19.4828
08-03-593-10
7 | Звонок,сирена | ФЕРм | 100к-т | 0.02 | 4611 | 758.88 | 92.22 | 15.1776
08-03-604-1
8 | Выключатель | ФЕРм | 100шт | 0.02 | 1524.4 | 391.84 | 30.488 | 7.8368
08-03-591-1
9 | Розетка | ФЕРм | 100шт | 0.03 | 1563.4 | 428.54 | 46.902 | 12.8562
08-03-591-8
10 | Извещатель-ИО102-26 | ФЕРм | шт | 2 | 11.38 | 9.62 | 22.76 | 19.24
| ИО102-16 | 10-08-002-04 | шт | 100 | 11.38 | 9.62 | 1138 | 962
11 | Извещатель | ФЕРм | шт | 1 | 111.67 | 107.47 | 111.67 | 107.47
| "Шорох-2" | 10-08-003-01
12 | Извещатель | ФЕРм | шт | 11 | 53.36 | 51.05 | 586.96 | 561.55
| "Стекло-3" | 10-08-003-02
13 | Извещатель | ФЕРм | шт | 12 | 80.6 | 76.96 | 967.2 | 923.52
| SRP-600 | 10-08-003-05
14 | Извещатель ИПР-3СУ | ФЕРм | шт | 3 | 10.88 | 9.62 | 32.64 | 28.86
10-08-002-01
15 | Извещатель ИП103-5/1 | ФЕРм | шт | 15 | 10.88 | 9.62 | 163.2 | 144.3
10-08-002-01
16 | Извещатель дымовой | ФЕРм | шт | 18 | 22.02 | 19.24 | 396.36 | 346.32
| ИПД 3.2 | 10-08-002-02
17 | Табло"Выход" | ФЕРм | 100шт | 0.02 | 4796.34 | 974.14 | 95.9268 | 19.4828
08-03-593-10
18 | Короб,"гофра"-труба | ФЕРм | 100м | 2.5 | 2076.9 | 353.82 | 5192.25 | 884.55
08-02-396-5
19 | Кабель КСПВГ4х0,5 | ФЕРм | 100м | 8 | 683.51 | 119.41 | 5468.08 | 955.28
| в трубах,коробах | 08-02-148-1
20 | Кабель КСПВГ6х0,5 | ФЕРм | 100м | 3 | 683.51 | 119.41 | 2050.53 | 358.23
| в трубах,коробах | 08-02-148-1
21 | Кабель КСПВГ12х0,5 | ФЕРм | 100м | 0.7 | 683.51 | 119.41 | 478.457 | 83.587
| в трубах,коробах | 08-02-148-1
22 | Провод ШВВП 3х0,75 | ФЕРм | 100м | 0.8 | 1075.84 | 272.6 | 860.672 | 218.08
10-08-005-02
23 | Измерение пер.сопрот. | ФЕРм | шт | 28 | 136.05 | 136.05 | 3809.4 | 3809.4
10-06-081-01
24 | Настройка системы | ФЕРм | шт | 2 | 442.98 | 442.98 | 885.96 | 885.96
10-05-001-01
25 | Устройство УК-ВК-02 | ФЕРм | шт | 2 | 256.8 | 49.22 | 513.6 | 98.44
08-03-545-2
[5 empty] | Стоимость | единицы | Стоимость | общая
№№ | Наименование | Обоснование | Ед. | К-во | прямые | основная | прямые | основная
|  |  | изм. |  | затраты | з/п | затраты | з/п
26 | Прибор на 1луч- | ФЕРм | шт | 1 | 112.65 | 109.01 | 112.65 | 109.01
| блок "Атлас-6/3" | 10-08-001-10
27 | Металлический ящик | ФЕРм | шт | 1 | 1036.07 | 597.4 | 1036.07 | 597.4
10-04-062-01
28 | Клавиатура С-2000 | ФЕРм | шт | 1 | 88.06 | 84 | 88.06 | 84
10-08-001-08
| Итого: | [5 empty] | 28198 | 12876
| Накладные расходы-80% | [5 empty] | 10300.8
| Итого по разделу I: | [5 empty] | 38498.8
| С учетом повышения цен индекс перехода в цены 2004г.: |  |  |  |  | К=1,3 | 50049
(Согласно письма Госстроя России от 14.09.2004г. № ИМ-984 К-2,54)
II.МАТЕРИАЛЫ
1 | Прибор "Сигнал-20" |  | шт | 2 | 2680 |  | 5360
2 | Блок "Кулон-12/2" с акк. |  | шт | 2 | 1870 |  | 3740
3 | ОУ "Редут-1С" |  | шт | 1 | 1350 |  | 1350
4 | Коробка КРПТН-10 |  | шт | 6 | 50 |  | 300
5 | Коробка КС-4,КРК,КРН |  | шт | 30 | 5 |  | 150
6 | Световой указатель 12В, |  | шт | 2 | 115 |  | 230
7 | Сирена "Свирель" |  | шт | 2 | 168 |  | 336
8 | Выключатель |  | шт | 2 | 20 |  | 40
9 | Розетка-вилка |  | к-т | 3 | 30 |  | 90
10 | Извещатель ИО102-26 |  | шт | 2 | 90 |  | 180
11 | Извещатель ИО102-16 |  | шт | 100 | 13 |  | 1300
12 | Извещатель "Шорох-2" |  | шт | 1 | 815 |  | 815
13 | Извещатель "Стекло-3" |  | шт | 11 | 540 |  | 5940
14 | Извещатель SRP-600 |  | шт | 12 | 450 |  | 5400
15 | Извещатель ИПР-3СУ |  | шт | 3 | 204 |  | 612
16 | Извещатель ИПД 3.2. |  | шт | 18 | 252 |  | 4536
17 | Табло"Выход" |  | шт | 2 | 250 |  | 500
18 | Извещатель ИП 103-5/1 |  | шт | 15 | 15 |  | 225
19 | Короб,труба"гофра" |  | м | 250 | 20 |  | 5000
20 | Кабель КСПВГ4х0,5 |  | м | 800 | 4 |  | 3200
21 | Кабель КСПВГ6х0,5 |  | м | 300 | 5 |  | 1500
22 | Кабель КСПВГ12х0,5 |  | м | 70 | 8 |  | 560
23 | Провод ШВВП 3х0,75 |  | м | 80 | 6 |  | 480
24 | Устройство УК-ВК-02 |  | шт | 2 | 215 |  | 430
25 | Линза"коридор" |  | шт | 1 | 95 |  | 95
26 | Блок "Атлас-6/3" |  | шт | 1 | 720 |  | 720
27 | Клавиатура С-2000 |  | шт | 1 | 3190 |  | 3190
28 | Металлический ящик |  | шт | 1 | 350 |  | 350
29 | Крепеж |  | к-т | 3 | 150 |  | 450
| Итого по разделу II: | [5 empty] | 47079
| Всего | [5 empty] | 97128
| ИСПОЛНИТЕЛЬ: |  |  |  | ЗАКАЗЧИК:

## ООО"Кур.царство"-ОС-95а
ЗАКАЗЧИК: ООО "КУРИНОЕ ЦАРСТВО"
ОБЪЕКТ: ОФИСЫ 2ЭТАЖА
АДРЕС: ИВАНОВСКАЯ ОБЛ., ИВАНОВСКИЙ Р-Н, С. НОВО-ТАЛИЦЫ, УЛ.РАДУЖНАЯ, Д.1
ИСПОЛНИТЕЛЬ : ООО "ТЕРЕМ-21" |  |  |  | СМЕТА
ДАТА: 24.04.2006Г. |  |  | НА МОНТАЖ СИСТЕМЫ ОС
[5 empty] | Стоимость | единицы | Стоимость | общая
№№ | Наименование | Обоснование | Ед. | К-во | прямые | основная | прямые | основная
|  |  | изм. |  | затраты | з/п | затраты | з/п
I.МОНТАЖНЫЕ РАБОТЫ
1 | Прибор на 10луча- | ФЕРм | шт | 1 | 249.05 | 241.44 | 249.05 | 241.44
| "Гранит-8" | 10-08-001-01
2 | Аккумулятор | ФЕРм | шт | 1 | 231.81 | 69.43 | 231.81 | 69.43
08-01-121-8
3 | Коробка с зажимами | ФЕРм | шт | 2 | 256.8 | 49.22 | 513.6 | 98.44
| КРТПН-10 | 08-03-545-2
4 | Коробка КС-4,КРК,КРН | ФЕРм | шт | 20 | 5.2 | 4.89 | 104 | 97.8
10-08-019-1
5 | Световой указатель 12В | ФЕРм | 100шт | 0.01 | 4796.34 | 974.14 | 47.9634 | 9.7414
08-03-593-10
6 | Звонок,сирена | ФЕРм | 100к-т | 0.01 | 4611 | 758.88 | 46.11 | 7.5888
08-03-604-1
7 | Выключатель | ФЕРм | 100шт | 0.01 | 1524.4 | 391.84 | 15.244 | 3.9184
08-03-591-1
8 | Розетка | ФЕРм | 100шт | 0.02 | 1563.4 | 428.54 | 31.268 | 8.5708
08-03-591-8
9 | Блок БИРП-12/2 с акк. | ФЕРм | шт | 1 | 687.42 | 178.16 | 687.42 | 178.16
08-01-105-1
10 | Извещатель ИО 102-16, | ФЕРм | шт | 20 | 11.38 | 9.62 | 227.6 | 192.4
| ИО102-5 | 10-08-002-04
11 | Извещатель | ФЕРм | шт | 4 | 80.6 | 76.96 | 322.4 | 307.84
| SRP-600 | 10-08-003-05
12 | Извещатель | ФЕРм | шт | 1 | 111.67 | 107.47 | 111.67 | 107.47
| "Шорох-2" | 10-08-003-01
13 | Короб,"гофра"-труба | ФЕРм | 100м | 1 | 2076.9 | 353.82 | 2076.9 | 353.82
08-02-396-5
14 | Кабель КСПВГ4х0,5 | ФЕРм | 100м | 3.5 | 683.51 | 119.41 | 2392.285 | 417.935
| в трубах,коробах | 08-02-148-1
15 | Кабель КСПВГ12х0,5 | ФЕРм | 100м | 0.5 | 683.51 | 119.41 | 341.755 | 59.705
| в трубах,коробах | 08-02-148-1
16 | Провод ШВВП 3х0,75 | ФЕРм | 100м | 0.2 | 1075.84 | 272.6 | 215.168 | 54.52
10-08-005-02
17 | Измерение пер.сопрот. | ФЕРм | шт | 8 | 136.05 | 136.05 | 1088.4 | 1088.4
10-06-081-01
18 | Настройка системы | ФЕРм | шт | 1 | 442.98 | 442.98 | 442.98 | 442.98
10-05-001-01
| Итого: | [5 empty] | 9146 | 3740
| Накладные расходы-80% | [5 empty] | 2992
| Итого по разделу I: | [5 empty] | 12138
| С учетом повышения цен индекс перехода в цены 2004г.: |  |  |  |  | К=1,3 | 15779
(Согласно письма Госстроя России от 14.09.2004г. № ИМ-984 К-2,54)
II.МАТЕРИАЛЫ
1 | Прибор "Гранит-8"с акк. |  | шт | 1 | 2170 |  | 2170
2 | Коробка КРПТН-10 |  | шт | 2 | 50 |  | 100
3 | Коробка КС-4,КРК,КРН |  | шт | 20 | 5 |  | 100
4 | Световой указатель 12В, |  | шт | 1 | 115 |  | 115
5 | Сирена "Свирель" |  | шт | 1 | 168 |  | 168
6 | Выключатель |  | шт | 1 | 20 |  | 20
7 | Розетка-вилка |  | к-т | 2 | 30 |  | 60
8 | Блок БИРП-12/2 с акк. |  | шт | 1 | 1735 |  | 1735
9 | Извещатель ИО102-16 |  | шт | 15 | 13 |  | 195
[5 empty] | Стоимость | единицы | Стоимость | общая
№№ | Наименование | Обоснование | Ед. | К-во | прямые | основная | прямые | основная
|  |  | изм. |  | затраты | з/п | затраты | з/п
10 | Извещатель ИО102-5 |  | шт | 5 | 40 |  | 200
11 | Извещатель SRP-600 |  | шт | 4 | 450 |  | 1800
12 | Извещатель "Шорох-2" |  | шт | 1 | 815 |  | 815
13 | Короб,труба"гофра" |  | м | 100 | 20 |  | 2000
14 | Кабель КСПВГ4х0,5 |  | м | 350 | 4 |  | 1400
15 | Кабель КСПВГ12х0,5 |  | м | 50 | 8 |  | 400
16 | Провод ШВВП 3х0,75 |  | м | 20 | 6 |  | 120
17 | Крепеж |  | к-т | 2 | 150 |  | 300
| Итого по разделу II: | [5 empty] | 11698
| Всего | [5 empty] | 27477
| ИСПОЛНИТЕЛЬ: |  |  |  | ЗАКАЗЧИК:

## ООО"Кур.царство"-АПС-95
ЗАКАЗЧИК: ООО "КУРИНОЕ ЦАРСТВО"
ОБЪЕКТ: ОФИСЫ 2ЭТАЖА
АДРЕС: ИВАНОВСКАЯ ОБЛ., ИВАНОВСКИЙ Р-Н, С. НОВО-ТАЛИЦЫ, УЛ.РАДУЖНАЯ, Д.1
ИСПОЛНИТЕЛЬ : ООО "ТЕРЕМ-21" |  |  |  | СМЕТА
ДАТА: 24.04.2006Г. |  |  | НА МОНТАЖ СИСТЕМЫ АПС
[5 empty] | Стоимость | единицы | Стоимость | общая
№№ | Наименование | Обоснование | Ед. | К-во | прямые | основная | прямые | основная
|  |  | изм. |  | затраты | з/п | затраты | з/п
I.МОНТАЖНЫЕ РАБОТЫ
1 | Прибор на 10луча- | ФЕРм | шт | 1 | 249.05 | 241.44 | 249.05 | 241.44
| "Гранит-8" | 10-08-001-01
2 | Аккумулятор | ФЕРм | шт | 1 | 231.81 | 69.43 | 231.81 | 69.43
08-01-121-8
3 | Коробка с зажимами | ФЕРм | шт | 1 | 256.8 | 49.22 | 256.8 | 49.22
| КРТПН-10 | 08-03-545-2
4 | Коробка КС-4,КРК,КРН | ФЕРм | шт | 5 | 5.2 | 4.89 | 26 | 24.45
10-08-019-1
5 | Световой указатель 12В | ФЕРм | 100шт | 0.01 | 4796.34 | 974.14 | 47.9634 | 9.7414
08-03-593-10
6 | Звонок,сирена | ФЕРм | 100к-т | 0.01 | 4611 | 758.88 | 46.11 | 7.5888
08-03-604-1
7 | Выключатель | ФЕРм | 100шт | 0.01 | 1524.4 | 391.84 | 15.244 | 3.9184
08-03-591-1
8 | Розетка | ФЕРм | 100шт | 0.01 | 1563.4 | 428.54 | 15.634 | 4.2854
08-03-591-8
9 | Извещатель ИПР | ФЕРм | шт | 3 | 10.88 | 9.62 | 32.64 | 28.86
10-08-002-01
10 | Извещатель ИП103-5/1 | ФЕРм | шт | 20 | 10.88 | 9.62 | 217.6 | 192.4
10-08-002-01
11 | Извещатель дымовой | ФЕРм | шт | 20 | 22.02 | 19.24 | 440.4 | 384.8
| ИПД 3.2 | 10-08-002-02
12 | Табло"Выход" | ФЕРм | 100шт | 0.02 | 4796.34 | 974.14 | 95.9268 | 19.4828
08-03-593-10
13 | Короб,"гофра"-труба | ФЕРм | 100м | 1.8 | 2076.9 | 353.82 | 3738.42 | 636.876
08-02-396-5
14 | Кабель КСПВГ4х0,5 | ФЕРм | 100м | 3 | 683.51 | 119.41 | 2050.53 | 358.23
| в трубах,коробах | 08-02-148-1
15 | Провод ШВВП 3х0,75 | ФЕРм | 100м | 0.6 | 1075.84 | 272.6 | 645.504 | 163.56
10-08-005-02
16 | Измерение пер.сопрот. | ФЕРм | шт | 3 | 136.05 | 136.05 | 408.15 | 408.15
10-06-081-01
17 | Настройка системы | ФЕРм | шт | 1 | 442.98 | 442.98 | 442.98 | 442.98
10-05-001-01
| Итого: | [5 empty] | 8961 | 3045
| Накладные расходы-80% | [5 empty] | 2436
| Итого по разделу I: | [5 empty] | 11397
| С учетом повышения цен индекс перехода в цены 2004г.: |  |  |  |  | К=1,3 | 14816
(Согласно письма Госстроя России от 14.09.2004г. № ИМ-984 К-2,54)
II.МАТЕРИАЛЫ
1 | Прибор "Гранит-8"с акк. |  | шт | 1 | 2170 |  | 2170
2 | Коробка КРПТН-10 |  | шт | 1 | 50 |  | 50
3 | Коробка КС-4,КРК,КРН |  | шт | 5 | 5 |  | 25
4 | Световой указатель 12В, |  | шт | 1 | 115 |  | 115
5 | Сирена "Свирель" |  | шт | 1 | 168 |  | 168
6 | Выключатель |  | шт | 1 | 20 |  | 20
7 | Розетка-вилка |  | к-т | 1 | 30 |  | 30
8 | Извещатель ИПР |  | шт | 3 | 204 |  | 612
9 | Извещатель ИПД 3.2. |  | шт | 20 | 252 |  | 5040
10 | Табло"Выход" |  | шт | 2 | 250 |  | 500
11 | Извещатель ИП 103-5/1 |  | шт | 20 | 15 |  | 300
[5 empty] | Стоимость | единицы | Стоимость | общая
№№ | Наименование | Обоснование | Ед. | К-во | прямые | основная | прямые | основная
|  |  | изм. |  | затраты | з/п | затраты | з/п
12 | Короб,труба"гофра" |  | м | 180 | 20 |  | 3600
13 | Кабель КСПВГ4х0,5 |  | м | 300 | 4 |  | 1200
14 | Провод ШВВП 3х0,75 |  | м | 60 | 6 |  | 360
15 | Крепеж |  | к-т | 2 | 150 |  | 300
| Итого по разделу II: | [5 empty] | 14490
| Всего | [5 empty] | 29306
| ИСПОЛНИТЕЛЬ: |  |  |  | ЗАКАЗЧИК:

## МУП Комплекс-Сервис-Южа-94
ЗАКАЗЧИК: МУП "КОМПЛЕКС-СЕРВИС"
ОБЪЕКТ: МУП" КОМПЛЕКС-СЕРВИС"
АДРЕС: ИВАНОВСКАЯ ОБЛ., Г.ЮЖА, УЛ.СОВЕТСКАЯ, Д.26
ИСПОЛНИТЕЛЬ : ООО "ТЕРЕМ-21" |  |  |  | СМЕТА
ДАТА: 13.04.2006Г. |  |  | НА МОНТАЖ АПС И СИСТЕМЫ
ОПОВЕЩЕНИЯ ЛЮДЕЙ ПРИ ПОЖАРЕ
[5 empty] | Стоимость | единицы | Стоимость | общая
№№ | Наименование | Обоснование | Ед. | К-во | прямые | основная | прямые | основная
|  |  | изм. |  | затраты | з/п | затраты | з/п
I.МОНТАЖНЫЕ РАБОТЫ
1 | Прибор на 4луча- | ФЕРм | шт | 1 | 119.07 | 113.85 | 119.07 | 113.85
| "Гранит-4" | 10-08-001-04
2 | Блок БИРП-12/2 | ФЕРм | шт | 1 | 687.42 | 178.16 | 687.42 | 178.16
08-01-105-1
3 | Коробка с зажимами | ФЕРм | шт | 1 | 256.8 | 49.22 | 256.8 | 49.22
| КРТПН-10 | 08-03-545-2
4 | Коробка КС-4,КРК,КРН | ФЕРм | шт | 20 | 5.2 | 4.89 | 104 | 97.8
10-08-019-1
5 | Световой указатель 12В | ФЕРм | 100шт | 0.01 | 4796.34 | 974.14 | 47.9634 | 9.7414
08-03-593-10
6 | Звонок,сирена | ФЕРм | 100к-т | 0.01 | 4611 | 758.88 | 46.11 | 7.5888
08-03-604-1
7 | Выключатель | ФЕРм | 100шт | 0.01 | 1524.4 | 391.84 | 15.244 | 3.9184
08-03-591-1
8 | Розетка | ФЕРм | 100шт | 0.03 | 1563.4 | 428.54 | 46.902 | 12.8562
08-03-591-8
9 | Извещатель ИПР | ФЕРм | шт | 2 | 10.88 | 9.62 | 21.76 | 19.24
10-08-002-01
10 | Извещатель ИП103-5/1 | ФЕРм | шт | 63 | 10.88 | 9.62 | 685.44 | 606.06
10-08-002-01
11 | Извещатель дымовой | ФЕРм | шт | 28 | 22.02 | 19.24 | 616.56 | 538.72
| ИПД 3.2 | 10-08-002-02
12 | Табло"Выход" | ФЕРм | 100шт | 0.02 | 4796.34 | 974.14 | 95.9268 | 19.4828
08-03-593-10
13 | Короб,"гофра"-труба | ФЕРм | 100м | 3 | 2076.9 | 353.82 | 6230.7 | 1061.46
08-02-396-5
14 | Кабель КСПВГ4х0,5 | ФЕРм | 100м | 3.5 | 683.51 | 119.41 | 2392.285 | 417.935
| в трубах,коробах | 08-02-148-1
15 | Кабель КСПВГ12х0,5 | ФЕРм | 100м | 0.5 | 683.51 | 119.41 | 341.755 | 59.705
| в трубах,коробах | 08-02-148-1
16 | Провод ШВВП 3х0,75 | ФЕРм | 100м | 0.1 | 1075.84 | 272.6 | 107.584 | 27.26
10-08-005-02
17 | Провод ШВВП 2Х1 | ФЕРм | 100м | 1.5 | 1075.84 | 272.6 | 1613.76 | 408.9
10-08-005-02
18 | Прибор на 10лучей- | ФЕРм | шт | 1 | 249.05 | 241.44 | 249.05 | 241.44
| "Рокот"-БРО | 10-08-001-01
19 | Модуль акустический | ФЕРм | шт | 4 | 31 | 28.2 | 124 | 112.8
| "Орфей"-МА | 10-08-003-09
20 | Измерение пер.сопрот. | ФЕРм | шт | 4 | 136.05 | 136.05 | 544.2 | 544.2
10-06-081-01
21 | Настройка системы | ФЕРм | шт | 1 | 442.98 | 442.98 | 442.98 | 442.98
10-05-001-01
| Итого: | [5 empty] | 14790 | 4973
| Накладные расходы-80% | [5 empty] | 3978.4
| Итого по разделу I: | [5 empty] | 18768.4
| С учетом повышения цен индекс перехода в цены 2004г.: |  |  |  |  | К=1,3 | 24398
(Согласно письма Госстроя России от 14.09.2004г. № ИМ-984 К-2,54)
II.МАТЕРИАЛЫ
1 | Прибор "Гранит-4"с акк. |  | шт | 1 | 1929 |  | 1929
2 | Блок БИРП-12/2 с акк. |  | шт | 1 | 1735 |  | 1735
3 | Коробка КРПТН-10 |  | шт | 1 | 50 |  | 50
[5 empty] | Стоимость | единицы | Стоимость | общая
№№ | Наименование | Обоснование | Ед. | К-во | прямые | основная | прямые | основная
|  |  | изм. |  | затраты | з/п | затраты | з/п
4 | Коробка КС-4,КРК,КРН |  | шт | 20 | 5 |  | 100
5 | Световой указатель 12В, |  | шт | 1 | 115 |  | 115
6 | Сирена "Свирель" |  | шт | 1 | 168 |  | 168
7 | Выключатель |  | шт | 1 | 20 |  | 20
8 | Розетка-вилка |  | к-т | 3 | 30 |  | 90
9 | Извещатель ИПР |  | шт | 2 | 204 |  | 408
10 | Извещатель ИПД 3.2. |  | шт | 28 | 252 |  | 7056
11 | Табло"Выход" |  | шт | 2 | 250 |  | 500
12 | Извещатель ИП 103-5/1 |  | шт | 63 | 15 |  | 945
13 | Короб,труба"гофра" |  | м | 300 | 20 |  | 6000
14 | Кабель КСПВГ4х0,5 |  | м | 350 | 4 |  | 1400
15 | Кабель КСПВГ12х0,5 |  | м | 50 | 8 |  | 400
16 | Провод ШВВП 3х0,75 |  | м | 10 | 6 |  | 60
17 | Провод ШВВП 2х1 |  | м | 150 | 4 |  | 600
18 | Блок "Рокот"-БРО |  | шт | 1 | 980 |  | 980
19 | Модуль аккус."Орфей"-МА |  | шт | 4 | 300 |  | 1200
20 | Крепеж |  | к-т | 2 | 150 |  | 300
| Итого по разделу II: | [5 empty] | 24056
| Итого по разделу I+ II: | [5 empty] | 48454
| Командировочные расходы: | [5 empty] | 2000
| Всего | [5 empty] | 50454
| ИСПОЛНИТЕЛЬ: |  |  |  | ЗАКАЗЧИК:

## Шекшовский СДК-АПС-93б
ЗАКАЗЧИК:ШЕКШОВСКИЙ СЕЛЬСКИЙ ДОМ КУЛЬТУРЫ
ОБЪЕКТ: ШЕКШОВСКИЙ СЕЛЬСКИЙ ДОМ КУЛЬТУРЫ
АДРЕС: ИВАНОВСКАЯ ОБЛ., ГАВРИЛОВО-ПОСАДСКИЙ Р-Н, С.ШЕКШОВО, УЛ.КОНЕЦ, Д.5
ИСПОЛНИТЕЛЬ : ООО "ТЕРЕМ-21" |  |  |  | СМЕТА
ДАТА: 12.04.2006Г. |  |  | НА МОНТАЖ СИСТЕМЫ АПС
[5 empty] | Стоимость | единицы | Стоимость | общая
№№ | Наименование | Обоснование | Ед. | К-во | прямые | основная | прямые | основная
|  |  | изм. |  | затраты | з/п | затраты | з/п
I.МОНТАЖНЫЕ РАБОТЫ
1 | Прибор на 20лучей- | ФЕРм | шт | 1 | 403.03 | 392.34 | 403.03 | 392.34
| "Сигнал-20" | 10-08-001-02
2 | Блок БИРП-12/2 | ФЕРм | шт | 1 | 687.42 | 178.16 | 687.42 | 178.16
08-01-105-1
3 | Коробка с зажимами | ФЕРм | шт | 3 | 256.8 | 49.22 | 770.4 | 147.66
| КРТПН-10 | 08-03-545-2
4 | Коробка КС-4,КРК,КРН | ФЕРм | шт | 10 | 5.2 | 4.89 | 52 | 48.9
10-08-019-1
5 | Световой указатель 12В | ФЕРм | 100шт | 0.01 | 4796.34 | 974.14 | 47.9634 | 9.7414
08-03-593-10
6 | Звонок,сирена | ФЕРм | 100к-т | 0.01 | 4611 | 758.88 | 46.11 | 7.5888
08-03-604-1
7 | Выключатель | ФЕРм | 100шт | 0.02 | 1524.4 | 391.84 | 30.488 | 7.8368
08-03-591-1
8 | Розетка | ФЕРм | 100шт | 0.02 | 1563.4 | 428.54 | 31.268 | 8.5708
08-03-591-8
9 | Извещатель ИПР-3СУ | ФЕРм | шт | 9 | 10.88 | 9.62 | 97.92 | 86.58
10-08-002-01
10 | Извещатель ИП103-5/1 | ФЕРм | шт | 32 | 10.88 | 9.62 | 348.16 | 307.84
10-08-002-01
11 | Извещатель дымовой | ФЕРм | шт | 42 | 22.02 | 19.24 | 924.84 | 808.08
| ИПД 3.2 | 10-08-002-02
12 | Табло"Выход" | ФЕРм | 100шт | 0.16 | 4796.34 | 974.14 | 767.4144 | 155.8624
08-03-593-10
13 | Короб,"гофра"-труба | ФЕРм | 100м | 4 | 2076.9 | 353.82 | 8307.6 | 1415.28
08-02-396-5
14 | Кабель КСПВГ4х0,5 | ФЕРм | 100м | 5 | 683.51 | 119.41 | 3417.55 | 597.05
| в трубах,коробах | 08-02-148-1
16 | Кабель КСПВГ12х0,5 | ФЕРм | 100м | 0.6 | 683.51 | 119.41 | 410.106 | 71.646
| в трубах,коробах | 08-02-148-1
17 | Провод ШВВП 3х0,75 | ФЕРм | 100м | 0.2 | 1075.84 | 272.6 | 215.168 | 54.52
10-08-005-02
18 | Измерение пер.сопрот. | ФЕРм | шт | 10 | 136.05 | 136.05 | 1360.5 | 1360.5
10-06-081-01
19 | Настройка системы | ФЕРм | шт | 1 | 442.98 | 442.98 | 442.98 | 442.98
10-05-001-01
| Итого: | [5 empty] | 18361 | 6101
| Накладные расходы-80% | [5 empty] | 4880.8
| Итого по разделу I: | [5 empty] | 23241.8
| С учетом повышения цен индекс перехода в цены 2004г.: |  |  |  |  | К=1,2 | 27890
(Согласно письма Госстроя России от 14.09.2004г. № ИМ-984 К-2,54)
II.МАТЕРИАЛЫ
1 | Прибор "Сигнал-20" |  | шт | 1 | 2700 |  | 2700
2 | Блок БИРП-12/2 с акк. |  | шт | 1 | 1735 |  | 1735
3 | Коробка КРПТН-10 |  | шт | 3 | 50 |  | 150
4 | Коробка КС-4,КРК,КРН |  | шт | 10 | 5 |  | 50
5 | Световой указатель 12В, |  | шт | 1 | 115 |  | 115
6 | Сирена "Свирель" |  | шт | 1 | 168 |  | 168
7 | Выключатель |  | шт | 2 | 20 |  | 40
8 | Розетка-вилка |  | к-т | 2 | 30 |  | 60
9 | Извещатель ИПР-3СУ |  | шт | 9 | 204 |  | 1836
[5 empty] | Стоимость | единицы | Стоимость | общая
№№ | Наименование | Обоснование | Ед. | К-во | прямые | основная | прямые | основная
|  |  | изм. |  | затраты | з/п | затраты | з/п
10 | Извещатель ИПД 3.2. |  | шт | 42 | 252 |  | 10584
11 | Табло"Выход" |  | шт | 16 | 250 |  | 4000
12 | Извещатель ИП 103-5/1 |  | шт | 32 | 15 |  | 480
13 | Короб,труба"гофра" |  | м | 400 | 20 |  | 8000
14 | Кабель КСПВГ4х0,5 |  | м | 500 | 4 |  | 2000
15 | Кабель КСПВГ12х0,5 |  | м | 60 | 8 |  | 480
16 | Провод ШВВП 3х0,75 |  | м | 2- | 6 |  | 6
17 | Крепеж |  | к-т | 3 | 150 |  | 450
| Итого по разделу II: | [5 empty] | 32854
| Итого по разделу I+ II: | [5 empty] | 60744
| Командировочные расходы: | [5 empty] | 4800
| Всего: | [5 empty] | 65544
| ИСПОЛНИТЕЛЬ: |  |  |  | ЗАКАЗЧИК:

## Шекшовский СДК--оповещ.-93а
ЗАКАЗЧИК:ШЕКШОВСКИЙ СЕЛЬСКИЙ ДОМ КУЛЬТУРЫ
ОБЪЕКТ: ШЕКШОВСКИЙ СЕЛЬСКИЙ ДОМ КУЛЬТУРЫ
АДРЕС: ИВАНОВСКАЯ ОБЛ., ГАВРИЛОВО-ПОСАДСКИЙ Р-Н, С.ШЕКШОВО, УЛ.КОНЕЦ, Д.5
ИСПОЛНИТЕЛЬ : ООО "ТЕРЕМ-21" |  |  |  | СМЕТА
ДАТА: 12.04.2006Г. |  |  | НА МОНТАЖ СИСТЕМЫ РЕЧЕВОГО
ОПОВЕЩЕНИЯ ЛЮДЕЙ ПРИ ПОЖАРЕ
[5 empty] | Стоимость | единицы | Стоимость | общая
№№ | Наименование | Обоснование | Ед. | К-во | прямые | основная | прямые | основная
|  |  | изм. |  | затраты | з/п | затраты | з/п
I.МОНТАЖНЫЕ РАБОТЫ
1 | Розетка | ФЕРм | 100шт | 0.03 | 1563.4 | 428.54 | 46.902 | 12.8562
08-03-591-8
2 | Извещатель ИПР | ФЕРм | шт | 1 | 10.88 | 9.62 | 10.88 | 9.62
10-08-002-01
3 | Короб, труба"гофра" | ФЕРм | 100м | 2.5 | 2076.9 | 353.82 | 5192.25 | 884.55
|  | 08-02-396-5 | 100м | 0.15 | 2076.9 | 353.82 | 311.535 | 53.073
4 | Кабель КСПВГ4х0,5 | ФЕРм | 100м | 0.2 | 683.51 | 119.41 | 136.702 | 23.882
| в трубах,коробах | 08-02-148-1
5 | Провод ШВВП 3х0,75 | ФЕРм | 100м | 0.2 | 1075.84 | 272.6 | 215.168 | 54.52
10-08-005-02
6 | Провод ШВВП 2Х1 | ФЕРм | 100м | 3 | 1075.84 | 272.6 | 3227.52 | 817.8
10-08-005-02
7 | Модуль акустический | ФЕРм | шт | 12 | 31 | 28.2 | 372 | 338.4
| "Орфей"-МА | 10-08-003-09
8 | Прибор на 10лучей- | ФЕРм | шт | 3 | 249.05 | 241.44 | 747.15 | 724.32
| "Рокот"-БРО | 10-08-001-01
9 | Измерение пер.сопрот. | ФЕРм | шт | 1 | 136.05 | 136.05 | 136.05 | 136.05
10-06-081-01
10 | Настройка системы | ФЕРм | шт | 3 | 442.98 | 442.98 | 1328.94 | 1328.94
10-05-001-01
11 | Устройство УК-ВК-02 | ФЕРм | шт | 1 | 256.8 | 49.22 | 256.8 | 49.22
08-03-545-2
| Итого: | [5 empty] | 11982 | 4433
| Накладные расходы-80% | [5 empty] | 3546.4
| Итого по разделу I: | [5 empty] | 15528.4
| С учетом повышения цен индекс перехода в цены 2004г.: |  |  |  |  | К=1,2 | 18634
(Согласно письма Госстроя России от 14.09.2004г. № ИМ-984 К-2,54)
II.МАТЕРИАЛЫ
1 | Розетка-вилка |  | к-т | 3 | 30 |  | 90
2 | Блок "Рокот"-БРО |  | шт | 3 | 980 |  | 2940
3 | Модуль акк."Орфей"-МА |  | шт | 12 | 300 |  | 3600
4 | Извещатель ИПР-3СУ |  | шт | 1 | 204 |  | 204
5 | Короб |  | м | 250 | 20 |  | 5000
6 | Труба "гофра" |  | м | 15 | 13 |  | 195
7 | Кабель КСПВГ4х0,5 |  | м | 20 | 3 |  | 60
8 | Провод ШВВП 3х0,75 |  | м | 20 | 6 |  | 120
9 | Провод ШВВП 2х1 |  | м | 300 | 4 |  | 1200
10 | Устройство УК-ВК-02 |  | шт | 1 | 215 |  | 215
11 | Крепеж |  | к-т | 2 | 150 |  | 300
| Итого по разделу II: | [5 empty] | 13924
| Итого по разделу I+ II: | [5 empty] | 32558
| Командировочные расходы: | [5 empty] | 1200
| Всего: | [5 empty] | 33758
| ИСПОЛНИТЕЛЬ: |  |  |  | ЗАКАЗЧИК:

## Библ.фил.№1-92
ЗАКАЗЧИК: МУ ЦБС ДЕТСКИХ БИБЛИОТЕК
ОБЪЕКТ:БИБЛИОТЕКА ФИЛИАЛ №1
АДРЕС: Г.ИВАНОВО, КОХОМСКОЕ ШОССЕ, Д.17
ИСПОЛНИТЕЛЬ : ООО "ТЕРЕМ-21" |  |  |  | СМЕТА
ДАТА: 12.04.2006Г. |  |  | НА МОНТАЖ СИСТЕМЫ ОПС
[5 empty] | Стоимость | единицы | Стоимость | общая
№№ | Наименование | Обоснование | Ед. | К-во | прямые | основная | прямые | основная
|  |  | изм. |  | затраты | з/п | затраты | з/п
I.МОНТАЖНЫЕ РАБОТЫ
1 | Прибор на 20лучей- | ФЕРм | шт | 2 | 403.03 | 392.34 | 806.06 | 784.68
| "Сигнал-20" | 10-08-001-02
2 | Блок БИРП-12/2 | ФЕРм | шт | 2 | 687.42 | 178.16 | 1374.84 | 356.32
08-01-105-1
3 | Устройство промеж. | ФЕРм | шт | 1 | 44.21 | 40.84 | 44.21 | 40.84
| на 1луч- ОУ "Фобос" | 10-08-001-13
4 | Коробка с зажимами | ФЕРм | шт | 10 | 256.8 | 49.22 | 2568 | 492.2
| КРТПН-10 | 08-03-545-2
5 | Коробка КС-4,КРК,КРН | ФЕРм | шт | 30 | 5.2 | 4.89 | 156 | 146.7
10-08-019-1
6 | Световой указатель 12В | ФЕРм | 100шт | 0.02 | 4796.34 | 974.14 | 95.9268 | 19.4828
08-03-593-10
7 | Звонок,сирена | ФЕРм | 100к-т | 0.02 | 4611 | 758.88 | 92.22 | 15.1776
08-03-604-1
8 | Выключатель | ФЕРм | 100шт | 0.02 | 1524.4 | 391.84 | 30.488 | 7.8368
08-03-591-1
9 | Розетка | ФЕРм | 100шт | 0.03 | 1563.4 | 428.54 | 46.902 | 12.8562
08-03-591-8
10 | Извещатель-ИО102-26 | ФЕРм | шт | 6 | 11.38 | 9.62 | 68.28 | 57.72
| ИО102-16 | 10-08-002-04 | шт | 180 | 11.38 | 9.62 | 2048.4 | 1731.6
11 | Извещатель | ФЕРм | шт | 7 | 53.36 | 51.05 | 373.52 | 357.35
| "Аргус-3","Аргус-2" | 10-08-003-02
12 | Извещатель | ФЕРм | шт | 14 | 53.36 | 51.05 | 747.04 | 714.7
| "Стекло-3" | 10-08-003-02
13 | Извещатель | ФЕРм | шт | 10 | 80.6 | 76.96 | 806 | 769.6
| SRP-600 | 10-08-003-05
14 | Извещатель ИПР-3СУ | ФЕРм | шт | 4 | 10.88 | 9.62 | 43.52 | 38.48
10-08-002-01
15 | Извещатель ИП103-5/1 | ФЕРм | шт | 12 | 10.88 | 9.62 | 130.56 | 115.44
10-08-002-01
16 | Извещатель дымовой | ФЕРм | шт | 30 | 22.02 | 19.24 | 660.6 | 577.2
| ИПД 3.2 | 10-08-002-02
17 | Табло"Выход" | ФЕРм | 100шт | 0.06 | 4796.34 | 974.14 | 287.7804 | 58.4484
08-03-593-10
18 | Короб,"гофра"-труба | ФЕРм | 100м | 4 | 2076.9 | 353.82 | 8307.6 | 1415.28
08-02-396-5
19 | Кабель КСПВГ4х0,5 | ФЕРм | 100м | 6 | 683.51 | 119.41 | 4101.06 | 716.46
| в трубах,коробах | 08-02-148-1
20 | Кабель КСПВГ6х0,5 | ФЕРм | 100м | 3 | 683.51 | 119.41 | 2050.53 | 358.23
| в трубах,коробах | 08-02-148-1
21 | Кабель КСПВГ12х0,5 | ФЕРм | 100м | 1 | 683.51 | 119.41 | 683.51 | 119.41
| в трубах,коробах | 08-02-148-1
22 | Провод ШВВП 3х0,75 | ФЕРм | 100м | 1.4 | 1075.84 | 272.6 | 1506.176 | 381.64
10-08-005-02
23 | Измерение пер.сопрот. | ФЕРм | шт | 37 | 136.05 | 136.05 | 5033.85 | 5033.85
10-06-081-01
24 | Настройка системы | ФЕРм | шт | 2 | 442.98 | 442.98 | 885.96 | 885.96
10-05-001-01
25 | Устройство УК-ВК-02 | ФЕРм | шт | 2 | 256.8 | 49.22 | 513.6 | 98.44
08-03-545-2
| Итого: | [5 empty] | 33463 | 15306
[5 empty] | Стоимость | единицы | Стоимость | общая
№№ | Наименование | Обоснование | Ед. | К-во | прямые | основная | прямые | основная
|  |  | изм. |  | затраты | з/п | затраты | з/п
| Накладные расходы-80% | [5 empty] | 12244.8
| Итого по разделу I: | [5 empty] | 45707.8
| С учетом повышения цен индекс перехода в цены 2004г.: |  |  |  |  | К=1,2 | 54850
(Согласно письма Госстроя России от 14.09.2004г. № ИМ-984 К-2,54)
II.МАТЕРИАЛЫ
1 | Прибор "Сигнал-20" |  | шт | 2 | 2700 |  | 5400
2 | Блок БИРП-12/2 с акк. |  | шт | 2 | 1735 |  | 3470
3 | ОУ "Фобос" |  | шт | 1 | 138 |  | 138
4 | Коробка КРПТН-10 |  | шт | 10 | 50 |  | 500
5 | Коробка КС-4,КРК,КРН |  | шт | 30 | 5 |  | 150
6 | Световой указатель 12В, |  | шт | 2 | 115 |  | 230
7 | Сирена "Свирель" |  | шт | 2 | 168 |  | 336
8 | Выключатель |  | шт | 2 | 20 |  | 40
9 | Розетка-вилка |  | к-т | 3 | 30 |  | 90
10 | Извещатель-ИО102-26 |  | шт | 6 | 90 |  | 540
11 | Извещатель-ИО102-16 |  | шт | 180 | 13 |  | 2340
12 | Извещатель "Аргус-3" |  | шт | 4 | 540 |  | 2160
13 | Извещатель "Стекло-3" |  | шт | 14 | 540 |  | 7560
14 | Извещатель SRP-600 |  | шт | 10 | 450 |  | 4500
15 | Извещатель ИПР-3СУ |  | шт | 4 | 204 |  | 816
16 | Извещатель ИПД 3.2. |  | шт | 30 | 252 |  | 7560
17 | Табло"Выход" |  | шт | 6 | 250 |  | 1500
18 | Извещатель ИП 103-5/1 |  | шт | 12 | 15 |  | 180
19 | Короб,труба"гофра" |  | м | 400 | 20 |  | 8000
20 | Кабель КСПВГ4х0,5 |  | м | 600 | 4 |  | 2400
21 | Кабель КСПВГ6х0,5 |  | м | 300 | 5 |  | 1500
22 | Кабель КСПВГ12х0,5 |  | м | 100 | 8 |  | 800
23 | Провод ШВВП 3х0,75 |  | м | 140 | 6 |  | 840
24 | Устройство УК-ВК-02 |  | шт | 2 | 215 |  | 430
25 | Линза"коридор" |  | шт | 1 | 95 |  | 95
26 | Извещатель "Аргус-2" |  | шт | 3 | 770 |  | 2310
27 | Крепеж |  | к-т | 3 | 150 |  | 450
| Итого по разделу II: | [5 empty] | 54335
| Всего | [5 empty] | 109185
| ИСПОЛНИТЕЛЬ: |  |  |  | ЗАКАЗЧИК:

## Библ.фил.№3-91
ЗАКАЗЧИК: МУ ЦБС ДЕТСКИХ БИБЛИОТЕК
ОБЪЕКТ:БИБЛИОТЕКА ФИЛИАЛ №3
АДРЕС: Г.ИВАНОВО, УЛ. ЛЕЖНЕВСКАЯ, Д.109
ИСПОЛНИТЕЛЬ : ООО "ТЕРЕМ-21" |  |  |  | СМЕТА
ДАТА: 12.04.2006Г. |  |  | НА МОНТАЖ СИСТЕМЫ ОПС
[5 empty] | Стоимость | единицы | Стоимость | общая
№№ | Наименование | Обоснование | Ед. | К-во | прямые | основная | прямые | основная
|  |  | изм. |  | затраты | з/п | затраты | з/п
I.МОНТАЖНЫЕ РАБОТЫ
1 | Прибор на 20лучей- | ФЕРм | шт | 1 | 403.03 | 392.34 | 403.03 | 392.34
| "Сигнал-20" | 10-08-001-02
2 | Блок БИРП-12/2 | ФЕРм | шт | 2 | 687.42 | 178.16 | 1374.84 | 356.32
08-01-105-1
3 | Устройство промеж. | ФЕРм | шт | 1 | 44.21 | 40.84 | 44.21 | 40.84
| на 1луч- ОУ "Фобос" | 10-08-001-13
4 | Коробка с зажимами | ФЕРм | шт | 4 | 256.8 | 49.22 | 1027.2 | 196.88
| КРТПН-10 | 08-03-545-2
5 | Коробка КС-4,КРК,КРН | ФЕРм | шт | 20 | 5.2 | 4.89 | 104 | 97.8
10-08-019-1
6 | Световой указатель 12В | ФЕРм | 100шт | 0.01 | 4796.34 | 974.14 | 47.9634 | 9.7414
08-03-593-10
7 | Звонок,сирена | ФЕРм | 100к-т | 0.01 | 4611 | 758.88 | 46.11 | 7.5888
08-03-604-1
8 | Выключатель | ФЕРм | 100шт | 0.02 | 1524.4 | 391.84 | 30.488 | 7.8368
08-03-591-1
9 | Розетка | ФЕРм | 100шт | 0.03 | 1563.4 | 428.54 | 46.902 | 12.8562
08-03-591-8
10 | Извещатель-ИО102-26 | ФЕРм | шт | 3 | 11.38 | 9.62 | 34.14 | 28.86
| ИО102-16 | 10-08-002-04 | шт | 85 | 11.38 | 9.62 | 967.3 | 817.7
11 | Извещатель | ФЕРм | шт | 1 | 53.36 | 51.05 | 53.36 | 51.05
| "Аргус-3" | 10-08-003-02
12 | Извещатель | ФЕРм | шт | 5 | 53.36 | 51.05 | 266.8 | 255.25
| "Стекло-3" | 10-08-003-02
13 | Извещатель | ФЕРм | шт | 6 | 80.6 | 76.96 | 483.6 | 461.76
| SRP-600 | 10-08-003-05
14 | Извещатель ИПР-3СУ | ФЕРм | шт | 2 | 10.88 | 9.62 | 21.76 | 19.24
10-08-002-01
15 | Извещатель ИП103-5/1 | ФЕРм | шт | 6 | 10.88 | 9.62 | 65.28 | 57.72
10-08-002-01
16 | Извещатель дымовой | ФЕРм | шт | 12 | 22.02 | 19.24 | 264.24 | 230.88
| ИПД 3.2 | 10-08-002-02
17 | Табло"Выход" | ФЕРм | 100шт | 0.02 | 4796.34 | 974.14 | 95.9268 | 19.4828
08-03-593-10
18 | Короб,"гофра"-труба | ФЕРм | 100м | 2.2 | 2076.9 | 353.82 | 4569.18 | 778.404
08-02-396-5
19 | Кабель КСПВГ4х0,5 | ФЕРм | 100м | 3 | 683.51 | 119.41 | 2050.53 | 358.23
| в трубах,коробах | 08-02-148-1
20 | Кабель КСПВГ6х0,5 | ФЕРм | 100м | 1 | 683.51 | 119.41 | 683.51 | 119.41
| в трубах,коробах | 08-02-148-1
21 | Кабель КСПВГ12х0,5 | ФЕРм | 100м | 0.5 | 683.51 | 119.41 | 341.755 | 59.705
| в трубах,коробах | 08-02-148-1
22 | Провод ШВВП 3х0,75 | ФЕРм | 100м | 0.7 | 1075.84 | 272.6 | 753.088 | 190.82
10-08-005-02
23 | Измерение пер.сопрот. | ФЕРм | шт | 12 | 136.05 | 136.05 | 1632.6 | 1632.6
10-06-081-01
24 | Настройка системы | ФЕРм | шт | 1 | 442.98 | 442.98 | 442.98 | 442.98
10-05-001-01
25 | Устройство УК-ВК-02 | ФЕРм | шт | 1 | 256.8 | 49.22 | 256.8 | 49.22
08-03-545-2
| Итого: | [5 empty] | 16108 | 6696
[5 empty] | Стоимость | единицы | Стоимость | общая
№№ | Наименование | Обоснование | Ед. | К-во | прямые | основная | прямые | основная
|  |  | изм. |  | затраты | з/п | затраты | з/п
| Накладные расходы-80% | [5 empty] | 5356.8
| Итого по разделу I: | [5 empty] | 21464.8
| С учетом повышения цен индекс перехода в цены 2004г.: |  |  |  |  | К=1,2 | 25758
(Согласно письма Госстроя России от 14.09.2004г. № ИМ-984 К-2,54)
II.МАТЕРИАЛЫ
1 | Прибор "Сигнал-20" |  | шт | 1 | 2700 |  | 2700
2 | Блок БИРП-12/2 с акк. |  | шт | 2 | 1735 |  | 3470
3 | ОУ "Фобос" |  | шт | 1 | 138 |  | 138
4 | Коробка КРПТН-10 |  | шт | 4 | 50 |  | 200
5 | Коробка КС-4,КРК,КРН |  | шт | 20 | 5 |  | 100
6 | Световой указатель 12В, |  | шт | 1 | 115 |  | 115
7 | Сирена "Свирель" |  | шт | 1 | 168 |  | 168
8 | Выключатель |  | шт | 1 | 20 |  | 20
9 | Розетка-вилка |  | к-т | 3 | 30 |  | 90
10 | Извещатель-ИО102-26 |  | шт | 3 | 90 |  | 270
11 | Извещатель-ИО102-16 |  | шт | 85 | 13 |  | 1105
12 | Извещатель "Аргус-3" |  | шт | 1 | 540 |  | 540
13 | Извещатель "Стекло-3" |  | шт | 5 | 540 |  | 2700
14 | Извещатель SRP-600 |  | шт | 6 | 450 |  | 2700
15 | Извещатель ИПР-3СУ |  | шт | 2 | 204 |  | 408
16 | Извещатель ИПД 3.2. |  | шт | 12 | 252 |  | 3024
17 | Табло"Выход" |  | шт | 2 | 250 |  | 500
18 | Извещатель ИП 103-5/1 |  | шт | 6 | 15 |  | 90
19 | Короб,труба"гофра" |  | м | 220 | 20 |  | 4400
20 | Кабель КСПВГ4х0,5 |  | м | 300 | 4 |  | 1200
21 | Кабель КСПВГ6х0,5 |  | м | 100 | 5 |  | 500
22 | Кабель КСПВГ12х0,5 |  | м | 50 | 8 |  | 400
23 | Провод ШВВП 3х0,75 |  | м | 70 | 6 |  | 420
24 | Устройство УК-ВК-02 |  | шт | 1 | 215 |  | 215
25 | Крепеж |  | к-т | 2 | 150 |  | 300
| Итого по разделу II: | [5 empty] | 25773
| Всего | [5 empty] | 51531
| ИСПОЛНИТЕЛЬ: |  |  |  | ЗАКАЗЧИК:

## Библ. фил.№20-90
ЗАКАЗЧИК: МУК "ЦЕНТРАЛИЗОВАННАЯ БИБЛИОТЕЧНАЯ СИСТЕМА Г.ИВАНОВА"
ОБЪЕКТ:БИБЛИОТЕКА -ФИЛИАЛ №20
АДРЕС: Г.ИВАНОВО, ПР. СТРОИТЕЛЕЙ, Д.59
ИСПОЛНИТЕЛЬ : ООО "ТЕРЕМ-21" |  |  |  | СМЕТА
ДАТА: 12.04.2006Г. |  |  | НА МОНТАЖ СИСТЕМЫ ОПС
[5 empty] | Стоимость | единицы | Стоимость | общая
№№ | Наименование | Обоснование | Ед. | К-во | прямые | основная | прямые | основная
|  |  | изм. |  | затраты | з/п | затраты | з/п
I.МОНТАЖНЫЕ РАБОТЫ
1 | Прибор на 20лучей- | ФЕРм | шт | 1 | 403.03 | 392.34 | 403.03 | 392.34
| "Сигнал-20" | 10-08-001-02
2 | Блок БИРП-12/2 | ФЕРм | шт | 2 | 687.42 | 178.16 | 1374.84 | 356.32
08-01-105-1
3 | Устройство промеж. | ФЕРм | шт | 1 | 44.21 | 40.84 | 44.21 | 40.84
| на 1луч- ОУ "Фобос" | 10-08-001-13
4 | Коробка с зажимами | ФЕРм | шт | 4 | 256.8 | 49.22 | 1027.2 | 196.88
| КРТПН-10 | 08-03-545-2
5 | Коробка КС-4,КРК,КРН | ФЕРм | шт | 15 | 5.2 | 4.89 | 78 | 73.35
10-08-019-1
6 | Световой указатель 12В | ФЕРм | 100шт | 0.01 | 4796.34 | 974.14 | 47.9634 | 9.7414
08-03-593-10
7 | Звонок,сирена | ФЕРм | 100к-т | 0.01 | 4611 | 758.88 | 46.11 | 7.5888
08-03-604-1
8 | Выключатель | ФЕРм | 100шт | 0.02 | 1524.4 | 391.84 | 30.488 | 7.8368
08-03-591-1
9 | Розетка | ФЕРм | 100шт | 0.03 | 1563.4 | 428.54 | 46.902 | 12.8562
08-03-591-8
10 | Извещатель-ИО102-26 | ФЕРм | шт | 2 | 11.38 | 9.62 | 22.76 | 19.24
| ИО102-16 | 10-08-002-04 | шт | 60 | 11.38 | 9.62 | 682.8 | 577.2
11 | Извещатель | ФЕРм | шт | 2 | 53.36 | 51.05 | 106.72 | 102.1
| "Аргус-3" | 10-08-003-02
12 | Извещатель | ФЕРм | шт | 6 | 53.36 | 51.05 | 320.16 | 306.3
| "Стекло-3" | 10-08-003-02
13 | Извещатель | ФЕРм | шт | 4 | 80.6 | 76.96 | 322.4 | 307.84
| SRP-600 | 10-08-003-05
14 | Извещатель ИПР-3СУ | ФЕРм | шт | 1 | 10.88 | 9.62 | 10.88 | 9.62
10-08-002-01
15 | Извещатель ИП103-5/1 | ФЕРм | шт | 5 | 10.88 | 9.62 | 54.4 | 48.1
10-08-002-01
16 | Извещатель дымовой | ФЕРм | шт | 8 | 22.02 | 19.24 | 176.16 | 153.92
| ИПД 3.2 | 10-08-002-02
17 | Табло"Выход" | ФЕРм | 100шт | 0.02 | 4796.34 | 974.14 | 95.9268 | 19.4828
08-03-593-10
18 | Короб,"гофра"-труба | ФЕРм | 100м | 1.5 | 2076.9 | 353.82 | 3115.35 | 530.73
08-02-396-5
19 | Кабель КСПВГ4х0,5 | ФЕРм | 100м | 2.5 | 683.51 | 119.41 | 1708.775 | 298.525
| в трубах,коробах | 08-02-148-1
20 | Кабель КСПВГ6х0,5 | ФЕРм | 100м | 0.8 | 683.51 | 119.41 | 546.808 | 95.528
| в трубах,коробах | 08-02-148-1
21 | Кабель КСПВГ12х0,5 | ФЕРм | 100м | 0.5 | 683.51 | 119.41 | 341.755 | 59.705
| в трубах,коробах | 08-02-148-1
22 | Провод ШВВП 3х0,75 | ФЕРм | 100м | 0.7 | 1075.84 | 272.6 | 753.088 | 190.82
10-08-005-02
23 | Измерение пер.сопрот. | ФЕРм | шт | 14 | 136.05 | 136.05 | 1904.7 | 1904.7
10-06-081-01
24 | Настройка системы | ФЕРм | шт | 1 | 442.98 | 442.98 | 442.98 | 442.98
10-05-001-01
25 | Устройство УК-ВК-02 | ФЕРм | шт | 1 | 256.8 | 49.22 | 256.8 | 49.22
08-03-545-2
| Итого: | [5 empty] | 13961 | 6214
[5 empty] | Стоимость | единицы | Стоимость | общая
№№ | Наименование | Обоснование | Ед. | К-во | прямые | основная | прямые | основная
|  |  | изм. |  | затраты | з/п | затраты | з/п
| Накладные расходы-80% | [5 empty] | 4971.2
| Итого по разделу I: | [5 empty] | 18932.2
| С учетом повышения цен индекс перехода в цены 2004г.: |  |  |  |  | К=1,2 | 22718
(Согласно письма Госстроя России от 14.09.2004г. № ИМ-984 К-2,54)
II.МАТЕРИАЛЫ
1 | Прибор "Сигнал-20" |  | шт | 1 | 2700 |  | 2700
2 | Блок БИРП-12/2 с акк. |  | шт | 2 | 1735 |  | 3470
3 | ОУ "Фобос" |  | шт | 1 | 138 |  | 138
4 | Коробка КРПТН-10 |  | шт | 4 | 50 |  | 200
5 | Коробка КС-4,КРК,КРН |  | шт | 15 | 5 |  | 75
6 | Световой указатель 12В, |  | шт | 1 | 115 |  | 115
7 | Сирена "Свирель" |  | шт | 1 | 168 |  | 168
8 | Выключатель |  | шт | 1 | 20 |  | 20
9 | Розетка-вилка |  | к-т | 3 | 30 |  | 90
10 | Извещатель-ИО102-26 |  | шт | 2 | 90 |  | 180
11 | Извещатель-ИО102-16 |  | шт | 60 | 13 |  | 780
12 | Извещатель "Аргус-3" |  | шт | 2 | 540 |  | 1080
13 | Извещатель "Стекло-3" |  | шт | 6 | 540 |  | 3240
14 | Извещатель SRP-600 |  | шт | 4 | 450 |  | 1800
15 | Извещатель ИПР-3СУ |  | шт | 1 | 204 |  | 204
16 | Извещатель ИПД 3.2. |  | шт | 8 | 252 |  | 2016
17 | Табло"Выход" |  | шт | 2 | 250 |  | 500
18 | Извещатель ИП 103-5/1 |  | шт | 5 | 15 |  | 75
19 | Короб,труба"гофра" |  | м | 150 | 20 |  | 3000
20 | Кабель КСПВГ4х0,5 |  | м | 250 | 4 |  | 1000
21 | Кабель КСПВГ6х0,5 |  | м | 80 | 5 |  | 400
22 | Кабель КСПВГ12х0,5 |  | м | 50 | 8 |  | 400
23 | Провод ШВВП 3х0,75 |  | м | 70 | 6 |  | 420
24 | Устройство УК-ВК-02 |  | шт | 1 | 215 |  | 215
25 | Крепеж |  | к-т | 2 | 150 |  | 300
| Итого по разделу II: | [5 empty] | 22586
| Всего | [5 empty] | 45304
| ИСПОЛНИТЕЛЬ: |  |  |  | ЗАКАЗЧИК:

## Библ.Фил.№7-89
ЗАКАЗЧИК: МУ ЦБС ДЕТСКИХ БИБЛИОТЕК
ОБЪЕКТ:БИБЛИОТЕКА ФИЛИАЛ №7
АДРЕС: Г.ИВАНОВО, УЛ.Д.БЕДНОГО, Д.117А
ИСПОЛНИТЕЛЬ : ООО "ТЕРЕМ-21" |  |  |  | СМЕТА
ДАТА: 12.04.2006Г. |  |  | НА МОНТАЖ СИСТЕМЫ ОПС
[5 empty] | Стоимость | единицы | Стоимость | общая
№№ | Наименование | Обоснование | Ед. | К-во | прямые | основная | прямые | основная
|  |  | изм. |  | затраты | з/п | затраты | з/п
I.МОНТАЖНЫЕ РАБОТЫ
1 | Прибор на 20лучей- | ФЕРм | шт | 1 | 403.03 | 392.34 | 403.03 | 392.34
| "Сигнал-20" | 10-08-001-02
2 | Блок БИРП-12/2 | ФЕРм | шт | 1 | 687.42 | 178.16 | 687.42 | 178.16
08-01-105-1
3 | Устройство промеж. | ФЕРм | шт | 1 | 44.21 | 40.84 | 44.21 | 40.84
| на 1луч- ОУ "Фобос" | 10-08-001-13
4 | Коробка с зажимами | ФЕРм | шт | 4 | 256.8 | 49.22 | 1027.2 | 196.88
| КРТПН-10 | 08-03-545-2
5 | Коробка КС-4,КРК,КРН | ФЕРм | шт | 10 | 5.2 | 4.89 | 52 | 48.9
10-08-019-1
6 | Световой указатель 12В | ФЕРм | 100шт | 0.01 | 4796.34 | 974.14 | 47.9634 | 9.7414
08-03-593-10
7 | Звонок,сирена | ФЕРм | 100к-т | 0.01 | 4611 | 758.88 | 46.11 | 7.5888
08-03-604-1
8 | Выключатель | ФЕРм | 100шт | 0.02 | 1524.4 | 391.84 | 30.488 | 7.8368
08-03-591-1
9 | Розетка | ФЕРм | 100шт | 0.03 | 1563.4 | 428.54 | 46.902 | 12.8562
08-03-591-8
10 | Извещатель-ИО102-26 | ФЕРм | шт | 1 | 11.38 | 9.62 | 11.38 | 9.62
| ИО102-16 | 10-08-002-04 | шт | 30 | 11.38 | 9.62 | 341.4 | 288.6
11 | Извещатель | ФЕРм | шт | 1 | 53.36 | 51.05 | 53.36 | 51.05
| "Аргус-3" | 10-08-003-02
12 | Извещатель | ФЕРм | шт | 3 | 53.36 | 51.05 | 160.08 | 153.15
| "Стекло-3" | 10-08-003-02
13 | Извещатель | ФЕРм | шт | 3 | 80.6 | 76.96 | 241.8 | 230.88
| SRP-600 | 10-08-003-05
14 | Извещатель ИПР-3СУ | ФЕРм | шт | 1 | 10.88 | 9.62 | 10.88 | 9.62
10-08-002-01
15 | Извещатель ИП103-5/1 | ФЕРм | шт | 5 | 10.88 | 9.62 | 54.4 | 48.1
10-08-002-01
16 | Извещатель дымовой | ФЕРм | шт | 8 | 22.02 | 19.24 | 176.16 | 153.92
| ИПД 3.2 | 10-08-002-02
17 | Табло"Выход" | ФЕРм | 100шт | 0.01 | 4796.34 | 974.14 | 47.9634 | 9.7414
08-03-593-10
18 | Короб,"гофра"-труба | ФЕРм | 100м | 1.5 | 2076.9 | 353.82 | 3115.35 | 530.73
08-02-396-5
19 | Кабель КСПВГ4х0,5 | ФЕРм | 100м | 2 | 683.51 | 119.41 | 1367.02 | 238.82
| в трубах,коробах | 08-02-148-1
20 | Кабель КСПВГ6х0,5 | ФЕРм | 100м | 0.5 | 683.51 | 119.41 | 341.755 | 59.705
| в трубах,коробах | 08-02-148-1
21 | Кабель КСПВГ12х0,5 | ФЕРм | 100м | 0.5 | 683.51 | 119.41 | 341.755 | 59.705
| в трубах,коробах | 08-02-148-1
22 | Провод ШВВП 3х0,75 | ФЕРм | 100м | 0.5 | 1075.84 | 272.6 | 537.92 | 136.3
10-08-005-02
23 | Измерение пер.сопрот. | ФЕРм | шт | 8 | 136.05 | 136.05 | 1088.4 | 1088.4
10-06-081-01
24 | Настройка системы | ФЕРм | шт | 1 | 442.98 | 442.98 | 442.98 | 442.98
10-05-001-01
25 | Устройство УК-ВК-02 | ФЕРм | шт | 1 | 256.8 | 49.22 | 256.8 | 49.22
08-03-545-2
| Итого: | [5 empty] | 10975 | 4456
[5 empty] | Стоимость | единицы | Стоимость | общая
№№ | Наименование | Обоснование | Ед. | К-во | прямые | основная | прямые | основная
|  |  | изм. |  | затраты | з/п | затраты | з/п
| Накладные расходы-80% | [5 empty] | 3564.8
| Итого по разделу I: | [5 empty] | 14539.8
| С учетом повышения цен индекс перехода в цены 2004г.: |  |  |  |  | К=1,2 | 17448
(Согласно письма Госстроя России от 14.09.2004г. № ИМ-984 К-2,54)
II.МАТЕРИАЛЫ
1 | Прибор "Сигнал-20" |  | шт | 1 | 2700 |  | 2700
2 | Блок БИРП-12/2 с акк. |  | шт | 1 | 1735 |  | 1735
3 | ОУ "Фобос" |  | шт | 1 | 138 |  | 138
4 | Коробка КРПТН-10 |  | шт | 4 | 50 |  | 200
5 | Коробка КС-4,КРК,КРН |  | шт | 10 | 5 |  | 50
6 | Световой указатель 12В, |  | шт | 1 | 115 |  | 115
7 | Сирена "Свирель" |  | шт | 1 | 168 |  | 168
8 | Выключатель |  | шт | 1 | 20 |  | 20
9 | Розетка-вилка |  | к-т | 3 | 30 |  | 90
10 | Извещатель-ИО102-26 |  | шт | 1 | 90 |  | 90
11 | Извещатель-ИО102-16 |  | шт | 30 | 13 |  | 390
12 | Извещатель "Аргус-3" |  | шт | 1 | 540 |  | 540
13 | Извещатель "Стекло-3" |  | шт | 3 | 540 |  | 1620
14 | Извещатель SRP-600 |  | шт | 3 | 450 |  | 1350
15 | Извещатель ИПР-3СУ |  | шт | 1 | 204 |  | 204
16 | Извещатель ИПД 3.2. |  | шт | 8 | 252 |  | 2016
17 | Табло"Выход" |  | шт | 1 | 250 |  | 250
18 | Извещатель ИП 103-5/1 |  | шт | 5 | 15 |  | 75
19 | Короб,труба"гофра" |  | м | 150 | 20 |  | 3000
20 | Кабель КСПВГ4х0,5 |  | м | 200 | 4 |  | 800
21 | Кабель КСПВГ6х0,5 |  | м | 50 | 5 |  | 250
22 | Кабель КСПВГ12х0,5 |  | м | 50 | 8 |  | 400
23 | Провод ШВВП 3х0,75 |  | м | 50 | 6 |  | 300
24 | Устройство УК-ВК-02 |  | шт | 1 | 215 |  | 215
25 | Крепеж |  | к-т | 2 | 150 |  | 300
| Итого по разделу II: | [5 empty] | 17016
| Всего | [5 empty] | 34464
| ИСПОЛНИТЕЛЬ: |  |  |  | ЗАКАЗЧИК:

## М-н,Вичуга с реч.опов.-88а
ЗАКАЗЧИК:
ОБЪЕКТ: МАГАЗИН
АДРЕС: ИВАНОВСКАЯ ОБЛ., Г.ВИЧУГА
ИСПОЛНИТЕЛЬ : ООО "ТЕРЕМ-21" |  |  |  | СМЕТА
ДАТА: 11.04.2006Г. |  |  | НА МОНТАЖ АПС И СИСТЕМЫ
ОПОВЕЩЕНИЯ ЛЮДЕЙ ПРИ ПОЖАРЕ
[5 empty] | Стоимость | единицы | Стоимость | общая
№№ | Наименование | Обоснование | Ед. | К-во | прямые | основная | прямые | основная
|  |  | изм. |  | затраты | з/п | затраты | з/п
I.МОНТАЖНЫЕ РАБОТЫ
1 | Прибор на 4луча- | ФЕРм | шт | 1 | 119.07 | 113.85 | 119.07 | 113.85
| "Гранит-4" | 10-08-001-04
2 | Блок БИРП-12/2 | ФЕРм | шт | 1 | 687.42 | 178.16 | 687.42 | 178.16
08-01-105-1
3 | Коробка с зажимами | ФЕРм | шт | 2 | 256.8 | 49.22 | 513.6 | 98.44
| КРТПН-10 | 08-03-545-2
4 | Коробка КС-4,КРК,КРН | ФЕРм | шт | 5 | 5.2 | 4.89 | 26 | 24.45
10-08-019-1
5 | Световой указатель 12В | ФЕРм | 100шт | 0.01 | 4796.34 | 974.14 | 47.9634 | 9.7414
08-03-593-10
6 | Звонок,сирена | ФЕРм | 100к-т | 0.01 | 4611 | 758.88 | 46.11 | 7.5888
08-03-604-1
7 | Выключатель | ФЕРм | 100шт | 0.01 | 1524.4 | 391.84 | 15.244 | 3.9184
08-03-591-1
8 | Розетка | ФЕРм | 100шт | 0.04 | 1563.4 | 428.54 | 62.536 | 17.1416
08-03-591-8
9 | Извещатель ИПР | ФЕРм | шт | 5 | 10.88 | 9.62 | 54.4 | 48.1
10-08-002-01
10 | Извещатель ИП103-5/1 | ФЕРм | шт | 20 | 10.88 | 9.62 | 217.6 | 192.4
10-08-002-01
11 | Извещатель дымовой | ФЕРм | шт | 12 | 22.02 | 19.24 | 264.24 | 230.88
| ИПД 3.2 | 10-08-002-02
12 | Табло"Выход" | ФЕРм | 100шт | 0.03 | 4796.34 | 974.14 | 143.8902 | 29.2242
08-03-593-10
13 | Короб,"гофра"-труба | ФЕРм | 100м | 2 | 2076.9 | 353.82 | 4153.8 | 707.64
08-02-396-5
14 | Кабель КСПВГ4х0,5 | ФЕРм | 100м | 2.5 | 683.51 | 119.41 | 1708.775 | 298.525
| в трубах,коробах | 08-02-148-1
15 | Кабель КСПВГ12х0,5 | ФЕРм | 100м | 1 | 683.51 | 119.41 | 683.51 | 119.41
| в трубах,коробах | 08-02-148-1
16 | Провод ШВВП 3х0,75 | ФЕРм | 100м | 0.1 | 1075.84 | 272.6 | 107.584 | 27.26
10-08-005-02
17 | Провод ШВВП 2Х1 | ФЕРм | 100м | 1.5 | 1075.84 | 272.6 | 1613.76 | 408.9
10-08-005-02
18 | Прибор на 10лучей- | ФЕРм | шт | 1 | 249.05 | 241.44 | 249.05 | 241.44
| "Рокот"-БРО | 10-08-001-01
19 | Модуль акустический | ФЕРм | шт | 4 | 31 | 28.2 | 124 | 112.8
| "Орфей"-МА | 10-08-003-09
20 | Измерение пер.сопрот. | ФЕРм | шт | 3 | 136.05 | 136.05 | 408.15 | 408.15
10-06-081-01
21 | Настройка системы | ФЕРм | шт | 1 | 442.98 | 442.98 | 442.98 | 442.98
10-05-001-01
| Итого: | [5 empty] | 11690 | 3721
| Накладные расходы-80% | [5 empty] | 2976.8
| Итого по разделу I: | [5 empty] | 14666.8
| С учетом повышения цен индекс перехода в цены 2004г.: |  |  |  |  | К=1,3 | 19067
(Согласно письма Госстроя России от 14.09.2004г. № ИМ-984 К-2,54)
II.МАТЕРИАЛЫ
1 | Прибор "Гранит-4"с акк. |  | шт | 1 | 1929 |  | 1929
2 | Блок БИРП-12/2 с акк. |  | шт | 1 | 1735 |  | 1735
3 | Коробка КРПТН-10 |  | шт | 2 | 50 |  | 100
[5 empty] | Стоимость | единицы | Стоимость | общая
№№ | Наименование | Обоснование | Ед. | К-во | прямые | основная | прямые | основная
|  |  | изм. |  | затраты | з/п | затраты | з/п
4 | Коробка КС-4,КРК,КРН |  | шт | 5 | 5 |  | 25
5 | Световой указатель 12В, |  | шт | 1 | 115 |  | 115
6 | Сирена "Свирель" |  | шт | 1 | 168 |  | 168
7 | Выключатель |  | шт | 1 | 20 |  | 20
8 | Розетка-вилка |  | к-т | 4 | 30 |  | 120
9 | Извещатель ИПР |  | шт | 5 | 204 |  | 1020
10 | Извещатель ИПД 3.2. |  | шт | 12 | 252 |  | 3024
11 | Табло"Выход" |  | шт | 3 | 250 |  | 750
12 | Извещатель ИП 103-5/1 |  | шт | 20 | 15 |  | 300
13 | Короб,труба"гофра" |  | м | 200 | 20 |  | 4000
14 | Кабель КСПВГ4х0,5 |  | м | 250 | 4 |  | 1000
15 | Кабель КСПВГ12х0,5 |  | м | 100 | 8 |  | 800
16 | Провод ШВВП 3х0,75 |  | м | 10 | 6 |  | 60
17 | Провод ШВВП 2х1 |  | м | 150 | 4 |  | 600
18 | Блок "Рокот"-БРО |  | шт | 1 | 980 |  | 980
19 | Модуль аккус."Орфей"-МА |  | шт | 4 | 300 |  | 1200
20 | Крепеж |  | к-т | 2 | 150 |  | 300
| Итого по разделу II: | [5 empty] | 18246
| Итого по разделу I+ II: | [5 empty] | 37313
| Командировочные расходы: | [5 empty] | 3500
| Всего | [5 empty] | 40813
| ИСПОЛНИТЕЛЬ: |  |  |  | ЗАКАЗЧИК:

## Магазин,Вичуга-88
ЗАКАЗЧИК:
ОБЪЕКТ: МАГАЗИН
АДРЕС: ИВАНОВСКАЯ ОБЛ., Г.ВИЧУГА
ИСПОЛНИТЕЛЬ : ООО "ТЕРЕМ-21" |  |  |  | СМЕТА
ДАТА: 11.04.2006Г. |  |  | НА МОНТАЖ АПС И СИСТЕМЫ ЗВУКОВОГО
ОПОВЕЩЕНИЯ ЛЮДЕЙ ПРИ ПОЖАРЕ
[5 empty] | Стоимость | единицы | Стоимость | общая
№№ | Наименование | Обоснование | Ед. | К-во | прямые | основная | прямые | основная
|  |  | изм. |  | затраты | з/п | затраты | з/п
I.МОНТАЖНЫЕ РАБОТЫ
1 | Прибор на 4луча- | ФЕРм | шт | 1 | 119.07 | 113.85 | 119.07 | 113.85
| "Гранит-4" | 10-08-001-04
2 | Блок БИРП-12/2 | ФЕРм | шт | 1 | 687.42 | 178.16 | 687.42 | 178.16
08-01-105-1
3 | Коробка с зажимами | ФЕРм | шт | 2 | 256.8 | 49.22 | 513.6 | 98.44
| КРТПН-10 | 08-03-545-2
4 | Коробка КС-4,КРК,КРН | ФЕРм | шт | 5 | 5.2 | 4.89 | 26 | 24.45
10-08-019-1
5 | Световой указатель 12В | ФЕРм | 100шт | 0.01 | 4796.34 | 974.14 | 47.9634 | 9.7414
08-03-593-10
6 | Звонок,сирена | ФЕРм | 100к-т | 0.03 | 4611 | 758.88 | 138.33 | 22.7664
08-03-604-1
7 | Выключатель | ФЕРм | 100шт | 0.01 | 1524.4 | 391.84 | 15.244 | 3.9184
08-03-591-1
8 | Розетка | ФЕРм | 100шт | 0.02 | 1563.4 | 428.54 | 31.268 | 8.5708
08-03-591-8
9 | Извещатель ИПР | ФЕРм | шт | 5 | 10.88 | 9.62 | 54.4 | 48.1
10-08-002-01
10 | Извещатель ИП103-5/1 | ФЕРм | шт | 20 | 10.88 | 9.62 | 217.6 | 192.4
10-08-002-01
11 | Извещатель дымовой | ФЕРм | шт | 12 | 22.02 | 19.24 | 264.24 | 230.88
| ИПД 3.2 | 10-08-002-02
12 | Табло"Выход" | ФЕРм | 100шт | 0.03 | 4796.34 | 974.14 | 143.8902 | 29.2242
08-03-593-10
13 | Короб,"гофра"-труба | ФЕРм | 100м | 2 | 2076.9 | 353.82 | 4153.8 | 707.64
08-02-396-5
14 | Кабель КСПВГ4х0,5 | ФЕРм | 100м | 2.5 | 683.51 | 119.41 | 1708.775 | 298.525
| в трубах,коробах | 08-02-148-1
15 | Кабель КСПВГ12х0,5 | ФЕРм | 100м | 1 | 683.51 | 119.41 | 683.51 | 119.41
| в трубах,коробах | 08-02-148-1
16 | Провод ШВВП 3х0,75 | ФЕРм | 100м | 0.1 | 1075.84 | 272.6 | 107.584 | 27.26
10-08-005-02
17 | Провод ШВВП 2Х1 | ФЕРм | 100м | 1.5 | 1075.84 | 272.6 | 1613.76 | 408.9
10-08-005-02
18 | Измерение пер.сопрот. | ФЕРм | шт | 3 | 136.05 | 136.05 | 408.15 | 408.15
10-06-081-01
19 | Настройка системы | ФЕРм | шт | 1 | 442.98 | 442.98 | 442.98 | 442.98
10-05-001-01
| Итого: | [5 empty] | 11378 | 3373
| Накладные расходы-80% | [5 empty] | 2698.4
| Итого по разделу I: | [5 empty] | 14076.4
| С учетом повышения цен индекс перехода в цены 2004г.: |  |  |  |  | К=1,3 | 18299
(Согласно письма Госстроя России от 14.09.2004г. № ИМ-984 К-2,54)
II.МАТЕРИАЛЫ
1 | Прибор "Гранит-4"с акк. |  | шт | 1 | 1929 |  | 1929
2 | Блок БИРП-12/2 с акк. |  | шт | 1 | 1735 |  | 1735
3 | Коробка КРПТН-10 |  | шт | 2 | 50 |  | 100
4 | Коробка КС-4,КРК,КРН |  | шт | 5 | 5 |  | 25
5 | Световой указатель 12В, |  | шт | 1 | 115 |  | 115
6 | Сирена "Свирель" |  | шт | 2 | 168 |  | 336
7 | Выключатель |  | шт | 1 | 20 |  | 20
[5 empty] | Стоимость | единицы | Стоимость | общая
№№ | Наименование | Обоснование | Ед. | К-во | прямые | основная | прямые | основная
|  |  | изм. |  | затраты | з/п | затраты | з/п
8 | Розетка-вилка |  | к-т | 2 | 30 |  | 60
9 | Извещатель ИПР |  | шт | 5 | 204 |  | 1020
10 | Извещатель ИПД 3.2. |  | шт | 12 | 252 |  | 3024
11 | Табло"Выход" |  | шт | 3 | 250 |  | 750
12 | Извещатель ИП 103-5/1 |  | шт | 20 | 15 |  | 300
13 | Короб,труба"гофра" |  | м | 200 | 20 |  | 4000
14 | Кабель КСПВГ4х0,5 |  | м | 250 | 4 |  | 1000
15 | Кабель КСПВГ12х0,5 |  | м | 100 | 8 |  | 800
16 | Провод ШВВП 3х0,75 |  | м | 10 | 6 |  | 60
17 | Провод ШВВП 2х1 |  | м | 150 | 4 |  | 600
18 | Сирена АС-10 |  | шт | 1 | 119 |  | 119
19 | Крепеж |  | к-т | 2 | 150 |  | 300
| Итого по разделу II: | [5 empty] | 16293
| Итого по разделу I+ II: | [5 empty] | 34592
| Командировочные расходы: | [5 empty] | 3500
| Всего | [5 empty] | 38092
| ИСПОЛНИТЕЛЬ: |  |  |  | ЗАКАЗЧИК:

## Цветочный магазин-87
ЗАКАЗЧИК:ИП ПУХОВА Е.А.
ОБЪЕКТ: ЦВЕТОЧНЫЙ МАГАЗИН
АДРЕС: Г.ИВАНОВО,УЛ.КАЛИНИНА, Д.2
ИСПОЛНИТЕЛЬ : ООО "ТЕРЕМ-21" |  |  |  | СМЕТА
ДАТА: 10.04.2006г. |  |  | НА МОНТАЖ СИСТЕМЫ АПС
[5 empty] | Стоимость | единицы | Стоимость | общая
№№ | Наименование | Обоснование | Ед. | К-во | прямые | основная | прямые | основная
|  |  | изм. |  | затраты | з/п | затраты | з/п
I.МОНТАЖНЫЕ РАБОТЫ
1 | Блок базовый на10луч.- | ФЕРм | шт | 1 | 166.75 | 160.96 | 166.75 | 160.96
| "SPIDER-HUNTER-PRO" | 10-08-001-06
2 | Клавиатура RX-150 | ФЕРм | шт | 1 | 88.06 | 84 | 88.06 | 84
10-08-001-08
3 | Блок DZU-1,ИКР-1 | ФЕРм | шт | 1 | 31 | 28.2 | 31 | 28.2
10-08-003-09
4 | Антенна"Диполь" | ФЕРм | шт | 1 | 111.67 | 107.47 | 111.67 | 107.47
10-08-003-01
5 | Аккумулятор | ФЕРм | шт | 1 | 231.81 | 69.43 | 231.81 | 69.43
08-01-121-8
6 | Коробка с зажимами | ФЕРм | шт | 1 | 256.8 | 49.22 | 256.8 | 49.22
| КРТПН-10 | 08-03-545-2
7 | Коробка КС-4,КРК,КРН | ФЕРм | шт | 4 | 5.2 | 4.89 | 20.8 | 19.56
10-08-019-1
8 | Световой указатель 12В, | ФЕРм | 100шт | 0.02 | 4796.34 | 974.14 | 95.9268 | 19.4828
| светодиод имп. | 08-03-593-10
9 | Звонок,сирена | ФЕРм | 100к-т | 0.02 | 4611 | 758.88 | 92.22 | 15.1776
08-03-604-1
10 | Выключатель | ФЕРм | 100шт | 0.01 | 1524.4 | 391.84 | 15.244 | 3.9184
08-03-591-1
11 | Розетка | ФЕРм | 100шт | 0.01 | 1563.4 | 428.54 | 15.634 | 4.2854
08-03-591-8
12 | Извещатель ИПР-3СУ | ФЕРм | шт | 2 | 10.88 | 9.62 | 21.76 | 19.24
10-08-002-01
13 | Извещатель дымовой | ФЕРм | шт | 10 | 22.02 | 19.24 | 220.2 | 192.4
| ИП212-4СБ | 10-08-002-02
14 | Табло"Выход" | ФЕРм | 100шт | 0.02 | 4796.34 | 974.14 | 95.9268 | 19.4828
08-03-593-10
15 | Короб, | ФЕРм | 100м | 0.3 | 2076.9 | 353.82 | 623.07 | 106.146
| труба "гофра" | 08-02-396-5 | 100м | 0.6 | 2076.9 | 353.82 | 1246.14 | 212.292
16 | Кабель КСПВГ4х0,5 | ФЕРм | 100м | 0.9 | 683.51 | 119.41 | 615.159 | 107.469
| в трубах,коробах | 08-02-148-1
17 | Кабель КСПВГ12х0,5 | ФЕРм | 100м | 0.1 | 683.51 | 119.41 | 68.351 | 11.941
| в трубах,коробах | 08-02-148-1
18 | Провод ШВВП 2х0,75 | ФЕРм | 100м | 0.6 | 1075.84 | 272.6 | 645.504 | 163.56
10-08-005-02
19 | Провод ПУГНП 3х1,5 | ФЕРм | 100м | 0.1 | 1075.84 | 272.6 | 107.584 | 27.26
10-08-005-02
20 | Измерение пер.сопрот. | ФЕРм | шт | 2 | 136.05 | 136.05 | 272.1 | 272.1
10-06-081-01
21 | Настройка системы | ФЕРм | шт | 1 | 442.98 | 442.98 | 442.98 | 442.98
10-05-001-01
| Итого: | [5 empty] | 5485 | 2137
| Накладные расходы-80% | [5 empty] | 1709.6
| Итого: | [5 empty] | 7194.6
Итого по разделу I:
| С учетом повышения цен индекс перехода в цены 2004г.: |  |  |  |  | К=1,3 | 9354
(Согласно письма Госстроя России от 14.09.2004г. № ИМ-984 К-2,54)
II.МАТЕРИАЛЫ
1 | Блок базовый на10луч.- |  | шт | 1 | 3300 |  | 3300
"SPIDER-H-PRO"
[5 empty] | Стоимость | единицы | Стоимость | общая
№№ | Наименование | Обоснование | Ед. | К-во | прямые | основная | прямые | основная
|  |  | изм. |  | затраты | з/п | затраты | з/п
2 | Клавиатура RX-150 |  | шт | 1 | 2465 |  | 2465
3 | Блок DZU-1,ИКР-1 |  | шт | 1 | 300 |  | 300
4 | Антенна"Диполь" |  | шт | 1 | 700 |  | 700
5 | Аккумулятор |  | шт | 1 | 250 |  | 250
6 | Коробка КРПТН-10 |  | шт | 1 | 45 |  | 45
7 | Коробка КС-4,КРК,КРН |  | шт | 4 | 5 |  | 20
8 | Световой указатель 12В, |  | шт | 1 | 120 |  | 120
9 | Сирена"Свирель" |  | шт | 2 | 167 |  | 334
10 | Выключатель |  | шт | 1 | 20 |  | 20
11 | Розетка-вилка |  | к-т | 1 | 35 |  | 35
12 | Блок TRV-100 |  | шт | 1 | 4500 |  | 4500
13 | Извещатель ИПР-3СУ |  | шт | 2 | 204 |  | 408
14 | Извещатель ИП-212-4СБ |  | шт | 12 | 357 |  | 4284
15 | Табло"Выход" |  | шт | 2 | 252 |  | 504
16 | Короб |  | м | 30 | 20 |  | 600
17 | Кабель КСПВГ4х0,5 |  | м | 90 | 3 |  | 270
18 | Кабель КСПВГ12х0,5 |  | м | 10 | 8 |  | 80
19 | Провод ШВВП 2х0,75 |  | м | 60 | 6 |  | 360
20 | Провод ПУГНП 3х1,5 |  | м | 10 | 4 |  | 40
21 | Светодиод импульсный |  | шт | 1 | 25 |  | 25
22 | Ферритовое кольцо |  | шт | 2 | 30 |  | 60
23 | Труба "гофра" |  | м | 60 | 13 |  | 780
24 | Крепеж |  | шт | 1 | 150 |  | 150
| Итого по разделу II: | [5 empty] | 19650
| Всего: | [5 empty] | 29004
| ИСПОЛНИТЕЛЬ: |  |  |  | ЗАКАЗЧИК:

## ЗАО ФТК-бураны-86
ЗАКАЗЧИК:ЗАО "ФТК"
ОБЪЕКТ: СЕЙФОВАЯ
АДРЕС: Г.ИВАНОВО,УЛ.СОВЕТСКАЯ Д.22
ИСПОЛНИТЕЛЬ : ООО "ТЕРЕМ-21" |  |  |  | АКТ ВЫПОЛНЕННЫХ РАБОТ
ДАТА: 27.04.2006г. |  | НА МОНТАЖ ПОРОШКОВОГО ПОЖАРОТУШЕНИЯ
[5 empty] | Стоимость | единицы | Стоимость | общая
№№ | Наименование | Обоснование | Ед. | К-во | прямые | основная | прямые | основная
|  |  | изм. |  | затраты | з/п | затраты | з/п
I.МОНТАЖНЫЕ РАБОТЫ
1 | Модуль"Буран-2,5" | ФЕРм | шт | 1 | 112.65 | 109.01 | 112.65 | 109.01
10-08-001-10
2 | Конструкция для уста- | ФЕРм | шт | 1 | 6.46 | 3.37 | 6.46 | 3.37
| новки | 10-08-002-06
3 | Настройка системы | ФЕРм | шт | 1 | 442.98 | 442.98 | 442.98 | 442.98
10-05-001-01
| Итого: | [5 empty] | 562 | 555
| Накладные расходы-80% | [5 empty] | 444
| Итого: | [5 empty] | 1006
Итого по разделу I:
| С учетом повышения цен индекс перехода в цены 2004г.: |  |  |  |  | К=1,0 | 1006
(Согласно письма Госстроя России от 14.09.2004г. № ИМ-984 К-2,54)
II.МАТЕРИАЛЫ
1 | Модуль"Буран-2,5" |  | шт | 1 | 1100 |  | 1100
2 | Крепеж |  | к-т | 1 | 120 |  | 120
| Итого по разделу II: | [5 empty] | 1220
| Всего: | [5 empty] | 2226
| РАБОТУ СДАЛ: |  |  |  | РАБОТУ ПРИНЯЛ:
| ИСПОЛНИТЕЛЬ: |  |  |  | ЗАКАЗЧИК:

## Клуб с.Морозово-85
ЗАКАЗЧИК:
ОБЪЕКТ: ПОМЕЩЕНИЯ КЛУБА
АДРЕС: ИВАНОВСКАЯ ОБЛ., ГАВРИЛОВО-ПОСАДСКИЙ Р-Н, С. МОРОЗОВО
ИСПОЛНИТЕЛЬ : ООО "ТЕРЕМ-21" |  |  |  | СМЕТА
ДАТА: 07.04.2006Г. |  |  | НА МОНТАЖ АПС И СИСТЕМЫ ЗВУКОВОГО
ОПОВЕЩЕНИЯ ЛЮДЕЙ ПРИ ПОЖАРЕ
[5 empty] | Стоимость | единицы | Стоимость | общая
№№ | Наименование | Обоснование | Ед. | К-во | прямые | основная | прямые | основная
|  |  | изм. |  | затраты | з/п | затраты | з/п
I.МОНТАЖНЫЕ РАБОТЫ
1 | Прибор на 4луча- | ФЕРм | шт | 1 | 119.07 | 113.85 | 119.07 | 113.85
| "Гранит-4" | 10-08-001-04
2 | Блок БИРП-12/2 | ФЕРм | шт | 1 | 687.42 | 178.16 | 687.42 | 178.16
08-01-105-1
3 | Коробка с зажимами | ФЕРм | шт | 2 | 256.8 | 49.22 | 513.6 | 98.44
| КРТПН-10 | 08-03-545-2
4 | Коробка КС-4,КРК,КРН | ФЕРм | шт | 5 | 5.2 | 4.89 | 26 | 24.45
10-08-019-1
5 | Световой указатель 12В | ФЕРм | 100шт | 0.01 | 4796.34 | 974.14 | 47.9634 | 9.7414
08-03-593-10
6 | Звонок,сирена | ФЕРм | 100к-т | 0.06 | 4611 | 758.88 | 276.66 | 45.5328
08-03-604-1
7 | Выключатель | ФЕРм | 100шт | 0.01 | 1524.4 | 391.84 | 15.244 | 3.9184
08-03-591-1
8 | Розетка | ФЕРм | 100шт | 0.02 | 1563.4 | 428.54 | 31.268 | 8.5708
08-03-591-8
9 | Извещатель ИПР | ФЕРм | шт | 3 | 10.88 | 9.62 | 32.64 | 28.86
10-08-002-01
10 | Извещатель ИП103-5/1 | ФЕРм | шт | 12 | 10.88 | 9.62 | 130.56 | 115.44
10-08-002-01
11 | Извещатель дымовой | ФЕРм | шт | 18 | 22.02 | 19.24 | 396.36 | 346.32
| ИПД 3.2 | 10-08-002-02
12 | Табло"Выход" | ФЕРм | 100шт | 0.06 | 4796.34 | 974.14 | 287.7804 | 58.4484
08-03-593-10
13 | Короб,"гофра"-труба | ФЕРм | 100м | 2 | 2076.9 | 353.82 | 4153.8 | 707.64
08-02-396-5
14 | Кабель КСПВГ4х0,5 | ФЕРм | 100м | 2 | 683.51 | 119.41 | 1367.02 | 238.82
| в трубах,коробах | 08-02-148-1
15 | Кабель КСПВГ12х0,5 | ФЕРм | 100м | 1 | 683.51 | 119.41 | 683.51 | 119.41
| в трубах,коробах | 08-02-148-1
16 | Провод ШВВП 3х0,75 | ФЕРм | 100м | 0.1 | 1075.84 | 272.6 | 107.584 | 27.26
10-08-005-02
17 | Провод ШВВП 2Х1 | ФЕРм | 100м | 1.5 | 1075.84 | 272.6 | 1613.76 | 408.9
10-08-005-02
18 | Измерение пер.сопрот. | ФЕРм | шт | 4 | 136.05 | 136.05 | 544.2 | 544.2
10-06-081-01
19 | Настройка системы | ФЕРм | шт | 1 | 442.98 | 442.98 | 442.98 | 442.98
10-05-001-01
| Итого: | [5 empty] | 11477 | 3521
| Накладные расходы-80% | [5 empty] | 2816.8
| Итого по разделу I: | [5 empty] | 14293.8
| С учетом повышения цен индекс перехода в цены 2004г.: |  |  |  |  | К=1,3 | 18582
(Согласно письма Госстроя России от 14.09.2004г. № ИМ-984 К-2,54)
II.МАТЕРИАЛЫ
1 | Прибор "Гранит-4"с акк. |  | шт | 1 | 1929 |  | 1929
2 | Блок БИРП-12/2 с акк. |  | шт | 1 | 1735 |  | 1735
3 | Коробка КРПТН-10 |  | шт | 2 | 50 |  | 100
4 | Коробка КС-4,КРК,КРН |  | шт | 5 | 5 |  | 25
5 | Световой указатель 12В, |  | шт | 1 | 115 |  | 115
6 | Сирена "Свирель" |  | шт | 5 | 168 |  | 840
7 | Выключатель |  | шт | 1 | 20 |  | 20
[5 empty] | Стоимость | единицы | Стоимость | общая
№№ | Наименование | Обоснование | Ед. | К-во | прямые | основная | прямые | основная
|  |  | изм. |  | затраты | з/п | затраты | з/п
8 | Розетка-вилка |  | к-т | 2 | 30 |  | 60
9 | Извещатель ИПР |  | шт | 3 | 204 |  | 612
10 | Извещатель ИПД 3.2. |  | шт | 18 | 252 |  | 4536
11 | Табло"Выход" |  | шт | 6 | 250 |  | 1500
12 | Извещатель ИП 103-5/1 |  | шт | 12 | 15 |  | 180
13 | Короб,труба"гофра",трос |  | м | 200 | 20 |  | 4000
14 | Кабель КСПВГ4х0,5 |  | м | 200 | 4 |  | 800
15 | Кабель КСПВГ12х0,5 |  | м | 100 | 8 |  | 800
16 | Провод ШВВП 3х0,75 |  | м | 10 | 6 |  | 60
17 | Провод ШВВП 2х1 |  | м | 150 | 4 |  | 600
18 | Сирена АС-10 |  | шт | 1 | 119 |  | 119
19 | Крепеж |  | к-т | 2 | 150 |  | 300
| Итого по разделу II: | [5 empty] | 18331
| Итого по разделу I+ II: | [5 empty] | 36913
| Командировочные расходы: | [5 empty] | 3500
| Всего | [5 empty] | 40413
| ИСПОЛНИТЕЛЬ: |  |  |  | ЗАКАЗЧИК:

## ООО НПП Терра-84
ЗАКАЗЧИК:ООО НПП "ТЕРРА"
ОБЪЕКТ: ПОМЕЩЕНИЯ ООО НПП "ТЕРРА"
АДРЕС: Г.ИВАНОВО,УЛ.КРУТИЦКАЯ, Д.12/2
ИСПОЛНИТЕЛЬ : ООО "ТЕРЕМ-21" |  |  |  | АКТ ВЫПОЛНЕННЫХ РАБОТ
ДАТА: 17.04.2006г. |  |  | НА МОНТАЖ СИСТЕМЫ ОПС
[5 empty] | Стоимость | единицы | Стоимость | общая
№№ | Наименование | Обоснование | Ед. | К-во | прямые | основная | прямые | основная
|  |  | изм. |  | затраты | з/п | затраты | з/п
I.МОНТАЖНЫЕ РАБОТЫ
1 | Блок базовый на10луч.- | ФЕРм | шт | 1 | 166.75 | 160.96 | 166.75 | 160.96
| "SPIDER-HUNTER-PRO" | 10-08-001-06
2 | Клавиатура RX-150 | ФЕРм | шт | 1 | 88.06 | 84 | 88.06 | 84
10-08-001-08
3 | Блок DZU-1,ИКР-1 | ФЕРм | шт | 1 | 31 | 28.2 | 31 | 28.2
10-08-003-09
4 | Антенна"Диполь" | ФЕРм | шт | 1 | 111.67 | 107.47 | 111.67 | 107.47
10-08-003-01
5 | Аккумулятор | ФЕРм | шт | 1 | 231.81 | 69.43 | 231.81 | 69.43
08-01-121-8
6 | Блок БИРП-12/2 с акк. | ФЕРм | шт | 1 | 687.42 | 178.16 | 687.42 | 178.16
08-01-105-1
7 | Коробка с зажимами | ФЕРм | шт | 1 | 256.8 | 49.22 | 256.8 | 49.22
| КРТПН-10 | 08-03-545-2
8 | Коробка КС-4,КРК,КРН | ФЕРм | шт | 10 | 5.2 | 4.89 | 52 | 48.9
10-08-019-1
9 | Световой указатель 12В, | ФЕРм | 100шт | 0.02 | 4796.34 | 974.14 | 95.9268 | 19.4828
| светодиод имп. | 08-03-593-10
10 | Звонок,сирена | ФЕРм | 100к-т | 0.01 | 4611 | 758.88 | 46.11 | 7.5888
08-03-604-1
11 | Выключатель | ФЕРм | 100шт | 0.02 | 1524.4 | 391.84 | 30.488 | 7.8368
08-03-591-1
12 | Розетка | ФЕРм | 100шт | 0.02 | 1563.4 | 428.54 | 31.268 | 8.5708
08-03-591-8
13 | Извещатель ИО102-26, | ФЕРм | шт | 2 | 11.38 | 9.62 | 22.76 | 19.24
| ИО-102-16 | 10-08-002-04 | шт | 5 | 11.38 | 9.62 | 56.9 | 48.1
14 | Извещатель | ФЕРм | шт | 3 | 111.67 | 107.47 | 335.01 | 322.41
| "Шорох-2" | 10-08-003-01
15 | Извещатель | ФЕРм | шт | 3 | 53.36 | 51.05 | 160.08 | 153.15
| "Стекло-3" | 10-08-003-02
16 | Извещатель | ФЕРм | шт | 3 | 80.6 | 76.96 | 241.8 | 230.88
| SRP-600 | 10-08-003-05
17 | Извещатель тепловой | ФЕРм | шт | 5 | 10.88 | 9.62 | 54.4 | 48.1
| ИП 105,ИП103-5/1 | 10-08-002-01
18 | Извещатель ИПР | ФЕРм | шт | 1 | 10.88 | 9.62 | 10.88 | 9.62
10-08-002-01
19 | Извещатель дымовой | ФЕРм | шт | 5 | 22.02 | 19.24 | 110.1 | 96.2
| ИПД 3.2. | 10-08-002-02
20 | Табло"Выход" | ФЕРм | 100шт | 0.02 | 4796.34 | 974.14 | 95.9268 | 19.4828
08-03-593-10
21 | Короб,труба"гофра" | ФЕРм | 100м | 0.6 | 2076.9 | 353.82 | 1246.14 | 212.292
08-02-396-5
22 | Кабель КСПВГ4х0,5 | ФЕРм | 100м | 2 | 683.51 | 119.41 | 1367.02 | 238.82
| в трубах,коробах | 08-02-148-1
23 | Кабель КСПВГ6х0,5 | ФЕРм | 100м | 0.5 | 683.51 | 119.41 | 341.755 | 59.705
| в трубах,коробах | 08-02-148-1
24 | Кабель КСПВГ12х0,5 | ФЕРм | 100м | 0.3 | 683.51 | 119.41 | 205.053 | 35.823
| в трубах,коробах | 08-02-148-1
25 | Провод ШВВП 3х0,75 | ФЕРм | 100м | 0.1 | 1075.84 | 272.6 | 107.584 | 27.26
| по кирп.основаниям | 10-08-005-02
26 | Провод ШВВП 2х1 | ФЕРм | 100м | 0.2 | 1075.84 | 272.6 | 215.168 | 54.52
[5 empty] | Стоимость | единицы | Стоимость | общая
№№ | Наименование | Обоснование | Ед. | К-во | прямые | основная | прямые | основная
|  |  | изм. |  | затраты | з/п | затраты | з/п
| по кирп.основаниям | 10-08-005-02
27 | Измерение пер.сопрот. | ФЕРм | шт | 8 | 136.05 | 136.05 | 1088.4 | 1088.4
10-06-081-01
28 | Настройка системы | ФЕРм | шт | 1 | 442.98 | 442.98 | 442.98 | 442.98
10-05-001-01
29 | Комплект КДУ-ТМ | ФЕРм | систем | 1 | 88.06 | 84 | 88.06 | 84
10-08-001-08
| Итого: | [5 empty] | 8019 | 3961
| Накладные расходы-80% | [5 empty] | 3168.8
| Итого: | [5 empty] | 11187.8
Итого по разделу I:
| С учетом повышения цен индекс перехода в цены 2004г.: |  |  |  |  | К=1,3 | 14544
(Согласно письма Госстроя России от 14.09.2004г. № ИМ-984 К-2,54)
II.МАТЕРИАЛЫ
1 | Блок базовый на10луч.- |  | шт | 1 | 3300 |  | 3300
"SPIDER-H-PRO"
2 | Комплект КДУ-ТМ |  | к-т | 1 | 1150 |  | 1150
3 | Клавиатура RX-150 |  | шт | 1 | 2465 |  | 2465
4 | Блок DZU-1,ИКР-1 |  | шт | 1 | 300 |  | 300
5 | Антенна"Диполь" |  | шт | 1 | 750 |  | 750
6 | Аккумулятор |  | шт | 1 | 250 |  | 250
7 | Блок БИРП-12/2 сакк. |  | шт | 1 | 1750 |  | 1750
8 | Коробка КРПТН-10 |  | шт | 1 | 45 |  | 45
9 | Коробка КС-4,КРК,КРН |  | шт | 10 | 5 |  | 50
10 | Световой указатель 12В, |  | шт | 1 | 120 |  | 120
11 | Сирена"Свирель" |  | шт | 1 | 167 |  | 167
12 | Выключатель |  | шт | 2 | 20 |  | 40
13 | Розетка-вилка |  | к-т | 2 | 35 |  | 70
14 | Извещатель-ИО102-26 |  | шт | 2 | 90 |  | 180
15 | Извещатель "Шорох-2" |  | шт | 3 | 812 |  | 2436
16 | Извещатель-ИО102-16 |  | шт | 5 | 13 |  | 65
17 | Извещатель SRP-600 |  | шт | 3 | 450 |  | 1350
18 | Блок TRV-100 |  | шт | 1 | 4500 |  | 4500
19 | Извещ.ИП 105,ИП103-5/1 |  | шт | 5 | 15 |  | 75
20 | Извещатель ИПР |  | шт | 1 | 204 |  | 204
21 | Извещатель ИПД 3.2. |  | шт | 5 | 250 |  | 1250
22 | Табло"Выход" |  | шт | 2 | 252 |  | 504
23 | Короб, труба "гофра" |  | м | 60 | 20 |  | 1200
24 | Кабель КСПВГ4х0,5 |  | м | 200 | 3 |  | 600
25 | Кабель КСПВГ6х0,5 |  | м | 50 | 4 |  | 200
26 | Кабель КСПВГ12х0,5 |  | м | 30 | 8 |  | 240
27 | Провод ШВВП 3х0,75 |  | м | 10 | 6 |  | 60
28 | Провод ШВВП 2х1 |  | м | 20 | 4 |  | 80
29 | Светодиод импульсный |  | шт | 1 | 25 |  | 25
30 | Ферритовое кольцо |  | шт | 10 | 30 |  | 300
31 | Извещатель "Стекло-3" |  | шт | 3 | 522 |  | 1566
32 | Крепеж |  | шт | 1 | 150 |  | 150
| Итого по разделу II: | [5 empty] | 25442
| Всего: | [5 empty] | 39986
| РАБОТУ СДАЛ: |  |  |  | РАБОТУ ПРИНЯЛ:
| ИСПОЛНИТЕЛЬ: |  |  |  | ЗАКАЗЧИК:

## Россельхознадзор-ПС-83б
ЗАКАЗЧИК:УПРАВЛЕНИЕ "РОССЕЛЬХОЗНАДЗОРА ПО ИВАНОВСКОЙ ОБЛАСТИ"
ОБЪЕКТ: ПОМЕЩЕНИЯ УПРАВЛЕНИЯ
АДРЕС: Г.ИВАНОВО,УЛ.КАРЬЕРНАЯ, Д.58
ИСПОЛНИТЕЛЬ : ООО "ТЕРЕМ-21" |  |  |  | СМЕТА
ДАТА: 06.04.2006г. |  |  | НА МОНТАЖ СИСТЕМЫ АПС И СИСТЕМЫ
ЗВУКОВОГО ОПОВЕЩЕНИЯ О ПОЖАРЕ
[5 empty] | Стоимость | единицы | Стоимость | общая
№№ | Наименование | Обоснование | Ед. | К-во | прямые | основная | прямые | основная
|  |  | изм. |  | затраты | з/п | затраты | з/п
I.МОНТАЖНЫЕ РАБОТЫ
1 | Звонок,сирена | ФЕРм | 100к-т | 0.04 | 4611 | 758.88 | 184.44 | 30.3552
08-03-604-1
2 | Извещатель тепловой | ФЕРм | шт | 25 | 10.88 | 9.62 | 272 | 240.5
| ИП 105,ИП103-5/1 | 10-08-002-01
3 | Извещатель ИПР | ФЕРм | шт | 2 | 10.88 | 9.62 | 21.76 | 19.24
10-08-002-01
4 | Извещатель дымовой | ФЕРм | шт | 18 | 22.02 | 19.24 | 396.36 | 346.32
| ИПД 3.2. | 10-08-002-02
5 | Табло"Выход" | ФЕРм | 100шт | 0.02 | 4796.34 | 974.14 | 95.9268 | 19.4828
08-03-593-10
6 | Коробка КС-4,КРК,КРН | ФЕРм | шт | 5 | 5.2 | 4.89 | 26 | 24.45
10-08-019-1
7 | Короб,труба"гофра" | ФЕРм | 100м | 1.5 | 2076.9 | 353.82 | 3115.35 | 530.73
08-02-396-5
8 | Кабель КСПВГ4х0,5 | ФЕРм | 100м | 2.5 | 683.51 | 119.41 | 1708.775 | 298.525
| в трубах,коробах | 08-02-148-1
9 | Провод ШВВП 2х1 | ФЕРм | 100м | 0.5 | 1075.84 | 272.6 | 537.92 | 136.3
| по кирп.основаниям | 10-08-005-02
10 | Измерение пер.сопрот. | ФЕРм | шт | 2 | 136.05 | 136.05 | 272.1 | 272.1
10-06-081-01
11 | Перемонтаж системы | ФЕРм | систем | 1 | 33.35 | 32.19 | 33.35 | 32.19
| АПС К=0,2 | 10-08-001-06
| Итого: | [5 empty] | 6664 | 1950
| Накладные расходы-80% | [5 empty] | 1560
| Итого: | [5 empty] | 8224
Итого по разделу I:
| С учетом повышения цен индекс перехода в цены 2004г.: |  |  |  |  | К=1,3 | 10691
(Согласно письма Госстроя России от 14.09.2004г. № ИМ-984 К-2,54)
II.МАТЕРИАЛЫ
1 | Коробка КС-4,КРК,КРН |  | шт | 5 | 5 |  | 25
2 | Сирена"Свирель" |  | шт | 4 | 167 |  | 668
3 | Извещ.ИП 105,ИП103-5/1 |  | шт | 25 | 15 |  | 375
4 | Извещатель ИПР |  | шт | 2 | 204 |  | 408
5 | Извещатель ИПД 3.2. |  | шт | 18 | 250 |  | 4500
6 | Табло"Выход" |  | шт | 2 | 252 |  | 504
7 | Короб, труба "гофра" |  | м | 150 | 20 |  | 3000
8 | Кабель КСПВГ4х0,5 |  | м | 250 | 3 |  | 750
9 | Провод ШВВП 2х1 |  | м | 50 | 4 |  | 200
10 | Ферритовое кольцо |  | шт | 2 | 30 |  | 60
11 | Крепеж |  | к-т | 1 | 150 |  | 150
| Итого по разделу II: | [5 empty] | 10640
| Всего: | [5 empty] | 21331
| ИСПОЛНИТЕЛЬ: |  |  |  | ЗАКАЗЧИК:

## Россельхознадзор-ОС-83а
ЗАКАЗЧИК:УПРАВЛЕНИЕ "РОССЕЛЬХОЗНАДЗОРА ПО ИВАНОВСКОЙ ОБЛАСТИ"
ОБЪЕКТ: ПОМЕЩЕНИЯ УПРАВЛЕНИЯ
АДРЕС: Г.ИВАНОВО,УЛ.КАРЬЕРНАЯ, Д.58
ИСПОЛНИТЕЛЬ : ООО "ТЕРЕМ-21" |  |  |  | АКТ ВЫПОЛНЕННЫХ РАБОТ
ДАТА: 14.04.2006г. |  |  | НА МОНТАЖ СИСТЕМЫ ОС
[5 empty] | Стоимость | единицы | Стоимость | общая
№№ | Наименование | Обоснование | Ед. | К-во | прямые | основная | прямые | основная
|  |  | изм. |  | затраты | з/п | затраты | з/п
I.МОНТАЖНЫЕ РАБОТЫ
1 | Блок базовый на20луч.- | ФЕРм | шт | 1 | 403.03 | 392.34 | 403.03 | 392.34
| "SPIDER-H-PRO-32" | 10-08-001-02
2 | Блок линейный- | ФЕРм | шт | 3 | 133.92 | 128.83 | 401.76 | 386.49
| расширитель IO-8 | 10-08-001-07
3 | Клавиатура RX-150(32) | ФЕРм | шт | 1 | 88.06 | 84 | 88.06 | 84
10-08-001-08
4 | Блок DZU-1,ИКР-1 | ФЕРм | шт | 1 | 31 | 28.2 | 31 | 28.2
10-08-003-09
5 | Антенна"Диполь" | ФЕРм | шт | 1 | 111.67 | 107.47 | 111.67 | 107.47
10-08-003-01
6 | Аккумулятор | ФЕРм | шт | 1 | 231.81 | 69.43 | 231.81 | 69.43
08-01-121-8
7 | Блок БИРП-12/2 с акк. | ФЕРм | шт | 1 | 687.42 | 178.16 | 687.42 | 178.16
08-01-105-1
8 | Коробка с зажимами | ФЕРм | шт | 4 | 256.8 | 49.22 | 1027.2 | 196.88
| КРТПН-10 | 08-03-545-2
9 | Коробка КС-4,КРК,КРН | ФЕРм | шт | 10 | 5.2 | 4.89 | 52 | 48.9
10-08-019-1
10 | Световой указатель 12В, | ФЕРм | 100шт | 0.02 | 4796.34 | 974.14 | 95.9268 | 19.4828
| светодиод имп. | 08-03-593-10
11 | Звонок,сирена | ФЕРм | 100к-т | 0.01 | 4611 | 758.88 | 46.11 | 7.5888
08-03-604-1
12 | Выключатель | ФЕРм | 100шт | 0.02 | 1524.4 | 391.84 | 30.488 | 7.8368
08-03-591-1
13 | Розетка | ФЕРм | 100шт | 0.02 | 1563.4 | 428.54 | 31.268 | 8.5708
08-03-591-8
14 | Извещатель ИО102-26, | ФЕРм | шт | 3 | 11.38 | 9.62 | 34.14 | 28.86
| ИО-102-16 | 10-08-002-04 | шт
15 | Извещатель | ФЕРм | шт | 1 | 94.48 | 86.58 | 94.48 | 86.58
| SRPG-2 | 10-08-003-07
16 | Извещатель | ФЕРм | шт | 3 | 80.6 | 76.96 | 241.8 | 230.88
| SRP-600 | 10-08-003-05
17 | Короб,труба"гофра" | ФЕРм | 100м | 0.8 | 2076.9 | 353.82 | 1661.52 | 283.056
08-02-396-5
18 | Кабель КСПВГ4х0,5 | ФЕРм | 100м | 0.8 | 683.51 | 119.41 | 546.808 | 95.528
| в трубах,коробах | 08-02-148-1
19 | Кабель КСПВГ6х0,5 | ФЕРм | 100м | 0.5 | 683.51 | 119.41 | 341.755 | 59.705
| в трубах,коробах | 08-02-148-1
20 | Кабель КСПВГ12х0,5 | ФЕРм | 100м | 1 | 683.51 | 119.41 | 683.51 | 119.41
| в трубах,коробах | 08-02-148-1
21 | Провод ШВВП 3х0,75 | ФЕРм | 100м | 0.2 | 1075.84 | 272.6 | 215.168 | 54.52
| по кирп.основаниям | 10-08-005-02
22 | Измерение пер.сопрот. | ФЕРм | шт | 26 | 136.05 | 136.05 | 3537.3 | 3537.3
10-06-081-01
28 | Настройка системы | ФЕРм | шт | 1 | 442.98 | 442.98 | 442.98 | 442.98
10-05-001-01
29 | Перемонтаж системы | ФЕРм | систем | 1 | 166.75 | 160.96 | 166.75 | 160.96
10-08-001-06
| Итого: | [5 empty] | 11204 | 6635
| Накладные расходы-80% | [5 empty] | 5308
| Итого: | [5 empty] | 16512
[5 empty] | Стоимость | единицы | Стоимость | общая
№№ | Наименование | Обоснование | Ед. | К-во | прямые | основная | прямые | основная
|  |  | изм. |  | затраты | з/п | затраты | з/п
Итого по разделу I:
| С учетом повышения цен индекс перехода в цены 2004г.: |  |  |  |  | К=1,3 | 21466
(Согласно письма Госстроя России от 14.09.2004г. № ИМ-984 К-2,54)
II.МАТЕРИАЛЫ
1 | Блок базовый на10луч.- |  | шт | 1 |  | поставка заказчика
| "SPIDER-H-PRO-32" |  |  |  |  | поставка заказчика
2 | Расширитель IO-8 |  | шт | 3 |  | поставка заказчика
3 | Клавиатура RX-150(32) |  | шт | 1 |  | поставка заказчика
4 | Блок DZU-1,ИКР-1 |  | шт | 1 |  | поставка заказчика
5 | Антенна"Диполь" |  | шт | 1 |  | поставка заказчика
6 | Аккумулятор |  | шт | 1 |  | поставка заказчика
7 | Блок БИРП-12/2 сакк. |  | шт | 1 |  | поставка заказчика
8 | Коробка КРПТН-10 |  | шт | 4 |  | поставка заказчика
9 | Коробка КС-4,КРК,КРН |  | шт | 10 |  | поставка заказчика
10 | Световой указатель 12В, |  | шт | 1 |  | поставка заказчика
11 | Сирена АС-10 |  | шт | 1 |  | поставка заказчика
12 | Выключатель |  | шт | 2 |  | поставка заказчика
13 | Розетка-вилка |  | к-т | 2 |  | поставка заказчика
14 | Извещатель-ИО102-26 |  | шт | 2 |  | поставка заказчика
15 | Извещатель SRPG-2 |  | шт | 1 |  | поставка заказчика
16 | Извещатель-ИО102-16 |  | шт | 1 |  | поставка заказчика
17 | Извещатель SRP-600 |  | шт | 3 |  | поставка заказчика
18 | Блок TRV-100 |  | шт | 1 |  | поставка заказчика
19 | Короб, труба "гофра" |  | м | 80 |  | поставка заказчика
20 | Кабель КСПВГ4х0,5 |  | м | 80 |  | поставка заказчика
21 | Кабель КСПВГ6х0,5 |  | м | 50 |  | поставка заказчика
22 | Кабель КСПВГ12х0,5 |  | м | 100 |  | поставка заказчика
23 | Провод ШВВП 3х0,75 |  | м | 20 |  | поставка заказчика
24 | Светодиод импульсный |  | шт | 1 |  | поставка заказчика
25 | Ферритовое кольцо |  | шт | 8 |  | поставка заказчика
26 | Крепеж |  | к-т | 1 |  | поставка заказчика
| Всего: | [5 empty] | 21466
РАБОТУ ПРИНЯЛ:
| ИСПОЛНИТЕЛЬ: |  |  |  | ЗАКАЗЧИК:
II.МАТЕРИАЛЫ
1 | Блок базовый на10луч.- |  | шт | 1
"SPIDER-H-PRO-32"
2 | Расширитель IO-8 |  | шт | 3
3 | Клавиатура RX-150(32) |  | шт | 1
4 | Блок DZU-1,ИКР-1 |  | шт | 1
5 | Антенна"Диполь" |  | шт | 1
6 | Аккумулятор |  | шт | 1
7 | Блок БИРП-12/2 сакк. |  | шт | 1
8 | Коробка КРПТН-10 |  | шт | 4
9 | Коробка КС-4,КРК,КРН |  | шт | 10
10 | Световой указатель 12В, |  | шт | 1
11 | Сирена АС-10 |  | шт | 1
12 | Выключатель |  | шт | 2
13 | Розетка-вилка |  | к-т | 2
14 | Извещатель-ИО102-26 |  | шт | 2
15 | Извещатель SRPG-2 |  | шт | 1
16 | Извещатель-ИО102-16 |  | шт | 1
17 | Извещатель SRP-600 |  | шт | 3
18 | Блок TRV-100 |  | шт | 1
19 | Короб, труба "гофра" |  | м | 80
20 | Кабель КСПВГ4х0,5 |  | м | 80
21 | Кабель КСПВГ6х0,5 |  | м | 50
22 | Кабель КСПВГ12х0,5 |  | м | 100
23 | Провод ШВВП 3х0,75 |  | м | 20
24 | Светодиод импульсный |  | шт | 1
25 | Ферритовое кольцо |  | шт | 8
26 | Крепеж |  | к-т | 1

## Россельхознадзор-ОПС-83
ЗАКАЗЧИК:УПРАВЛЕНИЕ "РОССЕЛЬХОЗНАДЗОРА ПО ИВАНОВСКОЙ ОБЛАСТИ"
ОБЪЕКТ: ПОМЕЩЕНИЯ УПРАВЛЕНИЯ
АДРЕС: Г.ИВАНОВО,УЛ.КАРЬЕРНАЯ, Д.58
ИСПОЛНИТЕЛЬ : ООО "ТЕРЕМ-21" |  |  |  | СМЕТА
ДАТА: 06.04.2006г. |  |  | НА МОНТАЖ СИСТЕМЫ ОПС
[5 empty] | Стоимость | единицы | Стоимость | общая
№№ | Наименование | Обоснование | Ед. | К-во | прямые | основная | прямые | основная
|  |  | изм. |  | затраты | з/п | затраты | з/п
I.МОНТАЖНЫЕ РАБОТЫ
1 | Блок базовый на20луч.- | ФЕРм | шт | 1 | 403.03 | 392.34 | 403.03 | 392.34
| "SPIDER-H-PRO-32" | 10-08-001-02
2 | Блок линейный- | ФЕРм | шт | 3 | 133.92 | 128.83 | 401.76 | 386.49
| расширитель IO-8 | 10-08-001-07
3 | Клавиатура RX-150(32) | ФЕРм | шт | 1 | 88.06 | 84 | 88.06 | 84
10-08-001-08
4 | Блок DZU-1,ИКР-1 | ФЕРм | шт | 1 | 31 | 28.2 | 31 | 28.2
10-08-003-09
5 | Антенна"Диполь" | ФЕРм | шт | 1 | 111.67 | 107.47 | 111.67 | 107.47
10-08-003-01
6 | Аккумулятор | ФЕРм | шт | 1 | 231.81 | 69.43 | 231.81 | 69.43
08-01-121-8
7 | Блок БИРП-12/2 с акк. | ФЕРм | шт | 1 | 687.42 | 178.16 | 687.42 | 178.16
08-01-105-1
8 | Коробка с зажимами | ФЕРм | шт | 4 | 256.8 | 49.22 | 1027.2 | 196.88
| КРТПН-10 | 08-03-545-2
9 | Коробка КС-4,КРК,КРН | ФЕРм | шт | 10 | 5.2 | 4.89 | 52 | 48.9
10-08-019-1
10 | Световой указатель 12В, | ФЕРм | 100шт | 0.02 | 4796.34 | 974.14 | 95.9268 | 19.4828
| светодиод имп. | 08-03-593-10
11 | Звонок,сирена | ФЕРм | 100к-т | 0.05 | 4611 | 758.88 | 230.55 | 37.944
08-03-604-1
12 | Выключатель | ФЕРм | 100шт | 0.02 | 1524.4 | 391.84 | 30.488 | 7.8368
08-03-591-1
13 | Розетка | ФЕРм | 100шт | 0.02 | 1563.4 | 428.54 | 31.268 | 8.5708
08-03-591-8
14 | Извещатель ИО102-26, | ФЕРм | шт | 3 | 11.38 | 9.62 | 34.14 | 28.86
| ИО-102-16 | 10-08-002-04 | шт
15 | Извещатель | ФЕРм | шт | 1 | 94.48 | 86.58 | 94.48 | 86.58
| SRPG-2 | 10-08-003-07
16 | Извещатель | ФЕРм | шт | 3 | 80.6 | 76.96 | 241.8 | 230.88
| SRP-600 | 10-08-003-05
17 | Извещатель тепловой | ФЕРм | шт | 25 | 10.88 | 9.62 | 272 | 240.5
| ИП 105,ИП103-5/1 | 10-08-002-01
18 | Извещатель ИПР | ФЕРм | шт | 2 | 10.88 | 9.62 | 21.76 | 19.24
10-08-002-01
19 | Извещатель дымовой | ФЕРм | шт | 18 | 22.02 | 19.24 | 396.36 | 346.32
| ИПД 3.2. | 10-08-002-02
20 | Табло"Выход" | ФЕРм | 100шт | 0.02 | 4796.34 | 974.14 | 95.9268 | 19.4828
08-03-593-10
21 | Короб,труба"гофра" | ФЕРм | 100м | 2 | 2076.9 | 353.82 | 4153.8 | 707.64
08-02-396-5
22 | Кабель КСПВГ4х0,5 | ФЕРм | 100м | 3 | 683.51 | 119.41 | 2050.53 | 358.23
| в трубах,коробах | 08-02-148-1
23 | Кабель КСПВГ6х0,5 | ФЕРм | 100м | 0.5 | 683.51 | 119.41 | 341.755 | 59.705
| в трубах,коробах | 08-02-148-1
24 | Кабель КСПВГ12х0,5 | ФЕРм | 100м | 1 | 683.51 | 119.41 | 683.51 | 119.41
| в трубах,коробах | 08-02-148-1
25 | Провод ШВВП 3х0,75 | ФЕРм | 100м | 0.2 | 1075.84 | 272.6 | 215.168 | 54.52
| по кирп.основаниям | 10-08-005-02
26 | Провод ШВВП 2х1 | ФЕРм | 100м | 0.3 | 1075.84 | 272.6 | 322.752 | 81.78
[5 empty] | Стоимость | единицы | Стоимость | общая
№№ | Наименование | Обоснование | Ед. | К-во | прямые | основная | прямые | основная
|  |  | изм. |  | затраты | з/п | затраты | з/п
| по кирп.основаниям | 10-08-005-02
27 | Измерение пер.сопрот. | ФЕРм | шт | 28 | 136.05 | 136.05 | 3809.4 | 3809.4
10-06-081-01
28 | Настройка системы | ФЕРм | шт | 1 | 442.98 | 442.98 | 442.98 | 442.98
10-05-001-01
29 | Перемонтаж системы | ФЕРм | систем | 1 | 166.75 | 160.96 | 166.75 | 160.96
10-08-001-06
| Итого: | [5 empty] | 16765 | 8332
| Накладные расходы-80% | [5 empty] | 6665.6
| Итого: | [5 empty] | 23430.6
Итого по разделу I:
| С учетом повышения цен индекс перехода в цены 2004г.: |  |  |  |  | К=1,3 | 30460
(Согласно письма Госстроя России от 14.09.2004г. № ИМ-984 К-2,54)
II.МАТЕРИАЛЫ
1 | Блок базовый на10луч.- |  | шт | 1 | 3300 |  | 3300
"SPIDER-H-PRO-32"
2 | Расширитель IO-8 |  | шт | 3 | 1740 |  | 5220
3 | Клавиатура RX-150(32) |  | шт | 1 | 2465 |  | 2465
4 | Блок DZU-1,ИКР-1 |  | шт | 1 | 300 |  | 300
5 | Антенна"Диполь" |  | шт | 1 | 750 |  | 750
6 | Аккумулятор |  | шт | 1 | 250 |  | 250
7 | Блок БИРП-12/2 сакк. |  | шт | 1 | 1750 |  | 1750
8 | Коробка КРПТН-10 |  | шт | 4 | 45 |  | 180
9 | Коробка КС-4,КРК,КРН |  | шт | 10 | 5 |  | 50
10 | Световой указатель 12В, |  | шт | 1 | 120 |  | 120
11 | Сирена"Свирель" |  | шт | 4 | 167 |  | 668
12 | Выключатель |  | шт | 2 | 20 |  | 40
13 | Розетка-вилка |  | к-т | 2 | 35 |  | 70
14 | Извещатель-ИО102-26 |  | шт | 2 | 90 |  | 180
15 | Извещатель SRPG-2 |  | шт | 1 | 755 |  | 755
16 | Извещатель-ИО102-16 |  | шт | 1 | 13 |  | 13
17 | Извещатель SRP-600 |  | шт | 3 | 450 |  | 1350
18 | Блок TRV-100 |  | шт | 1 | 4500 |  | 4500
19 | Извещ.ИП 105,ИП103-5/1 |  | шт | 25 | 15 |  | 375
20 | Извещатель ИПР |  | шт | 2 | 204 |  | 408
21 | Извещатель ИПД 3.2. |  | шт | 18 | 250 |  | 4500
22 | Табло"Выход" |  | шт | 2 | 252 |  | 504
23 | Короб, труба "гофра" |  | м | 200 | 20 |  | 4000
24 | Кабель КСПВГ4х0,5 |  | м | 300 | 3 |  | 900
25 | Кабель КСПВГ6х0,5 |  | м | 50 | 4 |  | 200
26 | Кабель КСПВГ12х0,5 |  | м | 100 | 8 |  | 800
27 | Провод ШВВП 3х0,75 |  | м | 20 | 6 |  | 120
28 | Провод ШВВП 2х1 |  | м | 30 | 4 |  | 120
29 | Светодиод импульсный |  | шт | 1 | 25 |  | 25
30 | Ферритовое кольцо |  | шт | 10 | 30 |  | 300
31 | Сирена АС-10 |  | шт | 1 | 119 |  | 119
32 | Крепеж |  | к-т | 2 | 150 |  | 300
| Итого по разделу II: | [5 empty] | 34632
| Всего: | [5 empty] | 65092
| ИСПОЛНИТЕЛЬ: |  |  |  | ЗАКАЗЧИК:

## ООО"ИВАНТ"-уточ.-82а
ЗАКАЗЧИК: ООО "ИВАНТ"
ОБЪЕКТ: ЦЕХ ПО ПРОИЗВОДСТВУ ПЛАСТИКОВЫХ ОКОН
АДРЕС: Г.ИВАНОВО, ЛЕЖНЕВСКОЕ ШОССЕ, Д.1
ИСПОЛНИТЕЛЬ : ООО "ТЕРЕМ-21" |  |  |  | СМЕТА
ДАТА: 19.05.2006Г. |  |  | НА МОНТАЖ ОС
[5 empty] | Стоимость | единицы | Стоимость | общая
№№ | Наименование | Обоснование | Ед. | К-во | прямые | основная | прямые | основная
|  |  | изм. |  | затраты | з/п | затраты | з/п
I.МОНТАЖНЫЕ РАБОТЫ
1 | Подключение к прибору | ФЕРм | шт | 1 | 403.03 | 392.34 | 403.03 | 392.34
| "Сигнал-20" | 10-08-001-02
2 | Коробка с зажимами | ФЕРм | шт | 2 | 256.8 | 49.22 | 513.6 | 98.44
| КРТПН-10 | 08-03-545-2
3 | Коробка КС-4,КРК,КРН | ФЕРм | шт | 50 | 5.2 | 4.89 | 260 | 244.5
10-08-019-1
4 | Извещатель-ИО102-26, | ФЕРм | шт | 7 | 11.38 | 9.62 | 79.66 | 67.34
| ИО-102-16 | 10-08-002-04 | шт | 35 | 11.38 | 9.62 | 398.3 | 336.7
5 | Извещатель | ФЕРм | шт | 9 | 94.48 | 86.58 | 850.32 | 779.22
| SRPG-2 | 10-08-003-07
6 | Извещатель | ФЕРм | шт | 5 | 53.36 | 51.05 | 266.8 | 255.25
| "Стекло-3" | 10-08-003-02
7 | Короб,труба "гофра" | ФЕРм | 100м | 2 | 2076.9 | 353.82 | 4153.8 | 707.64
08-02-396-5
8 | Кабель КСПВГ4х0,5 | ФЕРм | 100м | 3 | 683.51 | 119.41 | 2050.53 | 358.23
| в трубах,коробах | 08-02-148-1
9 | Кабель КСПВГ6х0,5 | ФЕРм | 100м | 6 | 683.51 | 119.41 | 4101.06 | 716.46
| в трубах,коробах | 08-02-148-1
10 | Кабель КСПВГ12х0,5 | ФЕРм | 100м | 1 | 683.51 | 119.41 | 683.51 | 119.41
| в трубах,коробах | 08-02-148-1
11 | Измерение пер.сопрот. | ФЕРм | шт | 16 | 136.05 | 136.05 | 2176.8 | 2176.8
10-06-081-01
12 | Настройка системы | ФЕРм | шт | 1 | 442.98 | 442.98 | 442.98 | 442.98
10-05-001-01
13 | Извещатель | ФЕРм | шт | 3 | 80.6 | 76.96 | 241.8 | 230.88
| SRP-600 | 10-08-003-05
| Итого: | [5 empty] | 16622 | 6926
| Накладные расходы-80% | [5 empty] | 5540.8
| Итого: | [5 empty] | 22162.8
Итого по разделу I:
| С учетом повышения цен индекс перехода в цены 2004г.: |  |  |  |  | К=1,2 | 26596
(Согласно письма Госстроя России от 14.09.2004г. № ИМ-984 К-2,54)
II.МАТЕРИАЛЫ
1 | Коробка КРПТН-10 |  | шт | 2 | 45 |  | 90
2 | Коробка КС-4,КРК,КРН |  | шт | 50 | 5 |  | 250
3 | Извещатель ИО102-26 |  | шт | 7 | 90 |  | 630
4 | Извещатель SRPG-2 |  | шт | 9 | 780 |  | 7020
5 | Извещатель ИО-102-16 |  | шт | 35 | 13 |  | 455
6 | Извещатель "Стекло-3" |  | шт | 5 | 540 |  | 2700
7 | Короб,труба"гофра" |  | м | 200 | 20 |  | 4000
8 | Кабель КСПВГ4х0,5 |  | м | 300 | 4 |  | 1200
9 | Кабель КСПВГ6х0,5 |  | м | 600 | 5 |  | 3000
10 | Кабель КСПВГ12х0,5 |  | м | 100 | 8 |  | 800
11 | Извещатель SRP-600 |  | шт | 3 | 450 |  | 1350
12 | Крепеж |  | к-т | 2 | 150 |  | 300
| Итого по разделу II: | [5 empty] | 21795
| Всего: | [5 empty] | 48331
| ИСПОЛНИТЕЛЬ: |  |  |  | ЗАКАЗЧИК:

## ООО"ИВАНТ"-ОС-82
ЗАКАЗЧИК: ООО "ИВАНТ"
ОБЪЕКТ: ЦЕХ ПО ПРОИЗВОДСТВУ ПЛАСТИКОВЫХ ОКОН
АДРЕС: Г.ИВАНОВО, ЛЕЖНЕВСКОЕ ШОССЕ, Д.1
ИСПОЛНИТЕЛЬ : ООО "ТЕРЕМ-21" |  |  |  | СМЕТА
ДАТА: 03.04.2006Г. |  |  | НА МОНТАЖ ОС
[5 empty] | Стоимость | единицы | Стоимость | общая
№№ | Наименование | Обоснование | Ед. | К-во | прямые | основная | прямые | основная
|  |  | изм. |  | затраты | з/п | затраты | з/п
I.МОНТАЖНЫЕ РАБОТЫ
1 | Подключение к прибору | ФЕРм | шт | 1 | 403.03 | 392.34 | 403.03 | 392.34
| "Сигнал-20" | 10-08-001-02
2 | Коробка с зажимами | ФЕРм | шт | 2 | 256.8 | 49.22 | 513.6 | 98.44
| КРТПН-10 | 08-03-545-2
3 | Коробка КС-4,КРК,КРН | ФЕРм | шт | 50 | 5.2 | 4.89 | 260 | 244.5
10-08-019-1
4 | Извещатель-ИО102-26, | ФЕРм | шт | 7 | 11.38 | 9.62 | 79.66 | 67.34
| ИО-102-16 | 10-08-002-04 | шт | 35 | 11.38 | 9.62 | 398.3 | 336.7
5 | Извещатель | ФЕРм | шт | 11 | 94.48 | 86.58 | 1039.28 | 952.38
| SRPG-2 | 10-08-003-07
6 | Извещатель | ФЕРм | шт | 6 | 53.36 | 51.05 | 320.16 | 306.3
| "Стекло-3" | 10-08-003-02
7 | Короб,труба "гофра" | ФЕРм | 100м | 2 | 2076.9 | 353.82 | 4153.8 | 707.64
08-02-396-5
8 | Кабель КСПВГ4х0,5 | ФЕРм | 100м | 3 | 683.51 | 119.41 | 2050.53 | 358.23
| в трубах,коробах | 08-02-148-1
9 | Кабель КСПВГ6х0,5 | ФЕРм | 100м | 6 | 683.51 | 119.41 | 4101.06 | 716.46
| в трубах,коробах | 08-02-148-1
10 | Кабель КСПВГ12х0,5 | ФЕРм | 100м | 1 | 683.51 | 119.41 | 683.51 | 119.41
| в трубах,коробах | 08-02-148-1
11 | Измерение пер.сопрот. | ФЕРм | шт | 16 | 136.05 | 136.05 | 2176.8 | 2176.8
10-06-081-01
12 | Настройка системы | ФЕРм | шт | 1 | 442.98 | 442.98 | 442.98 | 442.98
10-05-001-01
| Итого: | [5 empty] | 16623 | 6920
| Накладные расходы-80% | [5 empty] | 5536
| Итого: | [5 empty] | 22159
Итого по разделу I:
| С учетом повышения цен индекс перехода в цены 2004г.: |  |  |  |  | К=1,2 | 26591
(Согласно письма Госстроя России от 14.09.2004г. № ИМ-984 К-2,54)
II.МАТЕРИАЛЫ
1 | Коробка КРПТН-10 |  | шт | 2 | 45 |  | 90
2 | Коробка КС-4,КРК,КРН |  | шт | 50 | 5 |  | 250
3 | Извещатель ИО102-26 |  | шт | 7 | 90 |  | 630
4 | Извещатель SRPG-2 |  | шт | 11 | 780 |  | 8580
5 | Извещатель ИО-102-16 |  | шт | 35 | 13 |  | 455
6 | Извещатель "Стекло-3" |  | шт | 6 | 540 |  | 3240
7 | Короб,труба"гофра" |  | м | 200 | 20 |  | 4000
8 | Кабель КСПВГ4х0,5 |  | м | 300 | 4 |  | 1200
9 | Кабель КСПВГ6х0,5 |  | м | 600 | 5 |  | 3000
10 | Кабель КСПВГ12х0,5 |  | м | 100 | 8 |  | 800
11 | Крепеж |  | к-т | 2 | 150 |  | 300
| Итого по разделу II: | [5 empty] | 22545
| Всего: | [5 empty] | 49136
| ИСПОЛНИТЕЛЬ: |  |  |  | ЗАКАЗЧИК:

## ООО"ИВАНТ"-АПС-81
ЗАКАЗЧИК: ООО "ИВАНТ"
ОБЪЕКТ: ЦЕХ ПО ПРОИЗВОДСТВУ ПЛАСТИКОВЫХ ОКОН
АДРЕС: Г.ИВАНОВО, ЛЕЖНЕВСКОЕ ШОССЕ, Д.1
ИСПОЛНИТЕЛЬ : ООО "ТЕРЕМ-21" |  |  |  | СМЕТА
ДАТА: 03.04.2006Г. |  |  | НА МОНТАЖ АПС И СИСТЕМЫ ОПОВЕЩЕНИЯ
ЛЮДЕЙ ПРИ ПОЖАРЕ
[5 empty] | Стоимость | единицы | Стоимость | общая
№№ | Наименование | Обоснование | Ед. | К-во | прямые | основная | прямые | основная
|  |  | изм. |  | затраты | з/п | затраты | з/п
I.МОНТАЖНЫЕ РАБОТЫ
1 | Прибор на 20лучей- | ФЕРм | шт | 1 | 403.03 | 392.34 | 403.03 | 392.34
| "Сигнал-20" | 10-08-001-02
2 | Блок БИРП-12/2 | ФЕРм | шт | 1 | 687.42 | 178.16 | 687.42 | 178.16
08-01-105-1
3 | Коробка с зажимами | ФЕРм | шт | 2 | 256.8 | 49.22 | 513.6 | 98.44
| КРТПН-10 | 08-03-545-2
4 | Коробка КС-4,КРК,КРН | ФЕРм | шт | 5 | 5.2 | 4.89 | 26 | 24.45
10-08-019-1
5 | Световой указатель 12В | ФЕРм | 100шт | 0.01 | 4796.34 | 974.14 | 47.9634 | 9.7414
08-03-593-10
6 | Звонок,сирена | ФЕРм | 100к-т | 0.01 | 4611 | 758.88 | 46.11 | 7.5888
08-03-604-1
7 | Выключатель | ФЕРм | 100шт | 0.01 | 1524.4 | 391.84 | 15.244 | 3.9184
08-03-591-1
8 | Розетка | ФЕРм | 100шт | 0.04 | 1563.4 | 428.54 | 62.536 | 17.1416
08-03-591-8
9 | Извещатель ИПР | ФЕРм | шт | 4 | 10.88 | 9.62 | 43.52 | 38.48
10-08-002-01
10 | Извещатель ИП103-5/1 | ФЕРм | шт | 35 | 10.88 | 9.62 | 380.8 | 336.7
10-08-002-01
11 | Извещатель дымовой | ФЕРм | шт | 25 | 22.02 | 19.24 | 550.5 | 481
| ИПД 3.2 | 10-08-002-02
12 | Табло"Выход" | ФЕРм | 100шт | 0.07 | 4796.34 | 974.14 | 335.7438 | 68.1898
08-03-593-10
13 | Короб,"гофра"-труба | ФЕРм | 100м | 3.5 | 2076.9 | 353.82 | 7269.15 | 1238.37
08-02-396-5
14 | Кабель КСПВГ4х0,5 | ФЕРм | 100м | 4 | 683.51 | 119.41 | 2734.04 | 477.64
| в трубах,коробах | 08-02-148-1
15 | Кабель КСПВГ12х0,5 | ФЕРм | 100м | 0.5 | 683.51 | 119.41 | 341.755 | 59.705
| в трубах,коробах | 08-02-148-1
16 | Провод ШВВП 3х0,75 | ФЕРм | 100м | 0.2 | 1075.84 | 272.6 | 215.168 | 54.52
10-08-005-02
17 | Провод ШВВП 2Х1 | ФЕРм | 100м | 3.5 | 1075.84 | 272.6 | 3765.44 | 954.1
10-08-005-02
18 | Модуль акустический | ФЕРм | шт | 8 | 31 | 28.2 | 248 | 225.6
| "Орфей"-МА | 10-08-003-09
19 | Прибор на 10лучей- | ФЕРм | шт | 2 | 249.05 | 241.44 | 498.1 | 482.88
| "Рокот"-БРО | 10-08-001-01
20 | Измерение пер.сопрот. | ФЕРм | шт | 4 | 136.05 | 136.05 | 544.2 | 544.2
10-06-081-01
21 | Настройка системы | ФЕРм | шт | 1 | 442.98 | 442.98 | 442.98 | 442.98
10-05-001-01
22 | Устройство УК-ВК-02 | ФЕРм | шт | 1 | 256.8 | 49.22 | 256.8 | 49.22
08-03-545-2
| Итого: | [5 empty] | 19428 | 6185
| Накладные расходы-80% | [5 empty] | 4948
| Итого по разделу I: | [5 empty] | 24376
| С учетом повышения цен индекс перехода в цены 2004г.: |  |  |  |  | К=1,2 | 29251
(Согласно письма Госстроя России от 14.09.2004г. № ИМ-984 К-2,54)
[5 empty] | Стоимость | единицы | Стоимость | общая
№№ | Наименование | Обоснование | Ед. | К-во | прямые | основная | прямые | основная
|  |  | изм. |  | затраты | з/п | затраты | з/п
II.МАТЕРИАЛЫ
1 | Прибор "Сигнал-20" |  | шт | 1 | 2700 |  | 2700
2 | Блок БИРП-12/2 с акк. |  | шт | 1 | 1735 |  | 1735
3 | Коробка КРПТН-10 |  | шт | 2 | 50 |  | 100
4 | Коробка КС-4,КРК,КРН |  | шт | 5 | 5 |  | 25
5 | Световой указатель 12В, |  | шт | 1 | 115 |  | 115
6 | Сирена "Свирель" |  | шт | 1 | 168 |  | 168
7 | Выключатель |  | шт | 1 | 20 |  | 20
8 | Розетка-вилка |  | к-т | 4 | 30 |  | 120
9 | Блок "Рокот"-БРО |  | шт | 2 | 980 |  | 1960
10 | Модуль акк."Орфей"-МА |  | шт | 8 | 300 |  | 2400
11 | Извещатель ИПР |  | шт | 4 | 204 |  | 816
12 | Извещатель ИПД 3.2. |  | шт | 25 | 252 |  | 6300
13 | Табло"Выход" |  | шт | 7 | 250 |  | 1750
14 | Извещатель ИП 103-5/1 |  | шт | 35 | 15 |  | 525
15 | Короб,труба"гофра",трос |  | м | 350 | 20 |  | 7000
16 | Кабель КСПВГ4х0,5 |  | м | 400 | 4 |  | 1600
17 | Кабель КСПВГ12х0,5 |  | м | 50 | 8 |  | 400
18 | Провод ШВВП 3х0,75 |  | м | 20 | 6 |  | 120
19 | Провод ШВВП 2х1 |  | м | 350 | 4 |  | 1400
20 | Устройство УК-ВК-02 |  | шт | 1 | 215 |  | 215
21 | Крепеж |  | к-т | 2 | 150 |  | 300
| Итого по разделу II: | [5 empty] | 29769
| Всего | [5 empty] | 59020
| ИСПОЛНИТЕЛЬ: |  |  |  | ЗАКАЗЧИК:

## М-н Зебра2-80а
ЗАКАЗЧИК:МАГАЗИН "ЗЕБРА"
ОБЪЕКТ:МАГАЗИН "ЗЕБРА"
АДРЕС: Г.ИВАНОВО, ПР.ТЕКСТИЛЬЩИКОВ, Д.
ИСПОЛНИТЕЛЬ : ООО "ТЕРЕМ-21" |  |  |  | СМЕТА
ДАТА: 03.04.2006г. |  |  | НА МОНТАЖ СИСТЕМЫ ОПС
[5 empty] | Стоимость | единицы | Стоимость | общая
№№ | Наименование | Обоснование | Ед. | К-во | прямые | основная | прямые | основная
|  |  | изм. |  | затраты | з/п | затраты | з/п
I.МОНТАЖНЫЕ РАБОТЫ
1 | Блок базовый на10луч.- | ФЕРм | шт | 1 | 403.03 | 392.34 | 403.03 | 392.34
| "SPIDER-H-PRO" | 10-08-001-02
2 | Блок линейный- | ФЕРм | шт | 1 | 133.92 | 128.83 | 133.92 | 128.83
| расширитель Ехр-1001 | 10-08-001-07
3 | Блок КДУ-ТМ | ФЕРм | к-т | 1 | 88.06 | 84 | 88.06 | 84
10-08-001-08
4 | Извещатель | ФЕРм | шт | 5 | 94.48 | 86.58 | 472.4 | 432.9
| SRPG-2 | 10-08-003-07
5 | Антенна"Диполь" | ФЕРм | шт | 1 | 111.67 | 107.47 | 111.67 | 107.47
10-08-003-01
6 | Аккумулятор | ФЕРм | шт | 1 | 231.81 | 69.43 | 231.81 | 69.43
08-01-121-8
7 | Блок БИРП-12/2 с акк. | ФЕРм | шт | 1 | 687.42 | 178.16 | 687.42 | 178.16
08-01-105-1
8 | Коробка с зажимами | ФЕРм | шт | 2 | 256.8 | 49.22 | 513.6 | 98.44
| КРТПН-10 | 08-03-545-2
9 | Коробка КС-4,КРК,КРН | ФЕРм | шт | 5 | 5.2 | 4.89 | 26 | 24.45
10-08-019-1
10 | Световой указатель 12В, | ФЕРм | 100шт | 0.02 | 4796.34 | 974.14 | 95.9268 | 19.4828
| светодиод имп. | 08-03-593-10
11 | Звонок,сирена | ФЕРм | 100к-т | 0.01 | 4611 | 758.88 | 46.11 | 7.5888
08-03-604-1
12 | Извещатель | ФЕРм | шт | 3 | 53.36 | 51.05 | 160.08 | 153.15
| GBD-2 | 10-08-003-02
13 | Розетка | ФЕРм | 100шт | 0.01 | 1563.4 | 428.54 | 15.634 | 4.2854
08-03-591-8
14 | Извещатель-ИО102-26, | ФЕРм | шт | 2 | 11.38 | 9.62 | 22.76 | 19.24
| ИО-102-16 | 10-08-002-04 | шт | 23 | 11.38 | 9.62 | 261.74 | 221.26
15 | Извещатель | ФЕРм | шт | 2 | 53.36 | 51.05 | 106.72 | 102.1
| "Аргус-2","Аргус-3" | 10-08-003-02
16 | Извещатель | ФЕРм | шт | 1 | 80.6 | 76.96 | 80.6 | 76.96
| SRP-600 | 10-08-003-05
17 | Извещатель тепловой | ФЕРм | шт | 8 | 10.88 | 9.62 | 87.04 | 76.96
| ИП 105,ИП103-5/1 | 10-08-002-01
18 | Извещатель ИПР-3СУ | ФЕРм | шт | 1 | 10.88 | 9.62 | 10.88 | 9.62
10-08-002-01
19 | Извещатель дымовой | ФЕРм | шт | 10 | 22.02 | 19.24 | 220.2 | 192.4
| ИПД 3.2. | 10-08-002-02
20 | Табло"Выход" | ФЕРм | 100шт | 0.01 | 4796.34 | 974.14 | 47.9634 | 9.7414
08-03-593-10
21 | Короб,труба"гофра" | ФЕРм | 100м | 1.8 | 2076.9 | 353.82 | 3738.42 | 636.876
08-02-396-5
22 | Кабель КСПВГ4х0,5 | ФЕРм | 100м | 2 | 683.51 | 119.41 | 1367.02 | 238.82
| в трубах,коробах | 08-02-148-1
23 | Кабель КСПВГ6х0,5 | ФЕРм | 100м | 1 | 683.51 | 119.41 | 683.51 | 119.41
| в трубах,коробах | 08-02-148-1
24 | Кабель КСПВГ12х0,5 | ФЕРм | 100м | 0.5 | 683.51 | 119.41 | 341.755 | 59.705
| в трубах,коробах | 08-02-148-1
25 | Провод ШВВП 3х0,75 | ФЕРм | 100м | 0.2 | 1075.84 | 272.6 | 215.168 | 54.52
| по кирп.основаниям | 10-08-005-02
[5 empty] | Стоимость | единицы | Стоимость | общая
№№ | Наименование | Обоснование | Ед. | К-во | прямые | основная | прямые | основная
|  |  | изм. |  | затраты | з/п | затраты | з/п
26 | Измерение пер.сопрот. | ФЕРм | шт | 8 | 136.05 | 136.05 | 1088.4 | 1088.4
10-06-081-01
27 | Настройка системы | ФЕРм | шт | 1 | 442.98 | 442.98 | 442.98 | 442.98
10-05-001-01
| Итого: | [5 empty] | 11701 | 5050
| Накладные расходы-80% | [5 empty] | 4040
| Итого: | [5 empty] | 15741
Итого по разделу I:
| С учетом повышения цен индекс перехода в цены 2004г.: |  |  |  |  | К=1,0 | 15741
(Согласно письма Госстроя России от 14.09.2004г. № ИМ-984 К-2,54)
II.МАТЕРИАЛЫ
1 | Блок базовый на10луч.- |  | шт | 1 | 3300 |  | 3300
"SPIDER-H-PRO"
2 | Расширитель Ехр-1001 |  | шт | 1 | 877 |  | 877
3 | Блок КДУ-ТМ |  | к-т | 1 | 1190 |  | 1190
4 | Извещатель SRPG-2 |  | шт | 5 | 780 |  | 3900
5 | Антенна"Диполь" |  | шт | 1 | 700 |  | 700
6 | Аккумулятор |  | шт | 1 | 250 |  | 250
7 | Блок БИРП-12/2 сакк. |  | шт | 1 | 1750 |  | 1750
8 | Коробка КРПТН-10 |  | шт | 2 | 45 |  | 90
9 | Коробка КС-4,КРК,КРН |  | шт | 5 | 5 |  | 25
10 | Световой указатель 12В, |  | шт | 1 | 120 |  | 120
11 | Сирена |  | шт | 1 | 167 |  | 167
12 | Извещатель GBD-2 |  | шт | 3 | 508 |  | 1524
13 | Розетка-вилка |  | к-т | 1 | 35 |  | 35
14 | Извещатель-ИО102-26 |  | шт | 2 | 90 |  | 180
15 | Извещатель "Аргус-2" |  | шт | 2 | 770 |  | 1540
16 | Светодиод импульсный |  | шт | 1 | 25 |  | 25
17 | Извещатель SRP-600 |  | шт | 1 | 450 |  | 450
18 | Извещатель ИП103-5/1 |  | шт | 10 | 15 |  | 150
19 | Извещатель ИПР-3СУ |  | шт | 1 | 204 |  | 204
20 | Извещатель ИПД 3.2. |  | шт | 12 | 250 |  | 3000
21 | Табло"Выход" |  | шт | 1 | 250 |  | 250
22 | Короб |  | м | 180 | 18 |  | 3240
23 | Кабель КСПВГ4х0,5 |  | м | 200 | 3 |  | 600
24 | Кабель КСПВГ6х0,5 |  | м | 100 | 4 |  | 400
25 | Кабель КСПВГ12х0,5 |  | м | 50 | 8 |  | 400
26 | Провод ШВВП 3х0,75 |  | м | 20 | 6 |  | 120
27 | Извещатель ИО102-16 |  | шт | 23 | 13 |  | 299
28 | Ферритовое кольцо |  | шт | 5 | 38 |  | 190
29 | Крепеж |  | к-т | 1.5 | 150 |  | 225
| Итого по разделу II: | [5 empty] | 25201
| Всего: | [5 empty] | 40942
| ИСПОЛНИТЕЛЬ: |  |  |  | ЗАКАЗЧИК:

## М-н Зебра1-80
ЗАКАЗЧИК:МАГАЗИН "ЗЕБРА"
ОБЪЕКТ:МАГАЗИН "ЗЕБРА"
АДРЕС: Г.ИВАНОВО, ПР.Ф. ЭНГЕЛЬСА, Д.117
ИСПОЛНИТЕЛЬ : ООО "ТЕРЕМ-21" |  |  |  | СМЕТА
ДАТА: 03.04.2006г. |  |  | НА МОНТАЖ СИСТЕМЫ ОПС
[5 empty] | Стоимость | единицы | Стоимость | общая
№№ | Наименование | Обоснование | Ед. | К-во | прямые | основная | прямые | основная
|  |  | изм. |  | затраты | з/п | затраты | з/п
I.МОНТАЖНЫЕ РАБОТЫ
1 | Блок базовый на10луч.- | ФЕРм | шт | 1 | 403.03 | 392.34 | 403.03 | 392.34
| "SPIDER-H-PRO" | 10-08-001-02
2 | Блок линейный- | ФЕРм | шт | 1 | 133.92 | 128.83 | 133.92 | 128.83
| расширитель Ехр-1001 | 10-08-001-07
3 | Блок КДУ-ТМ | ФЕРм | к-т | 1 | 88.06 | 84 | 88.06 | 84
10-08-001-08
4 | Извещатель | ФЕРм | шт | 3 | 94.48 | 86.58 | 283.44 | 259.74
| SRPG-2 | 10-08-003-07
5 | Антенна"Диполь" | ФЕРм | шт | 1 | 111.67 | 107.47 | 111.67 | 107.47
10-08-003-01
6 | Аккумулятор | ФЕРм | шт | 1 | 231.81 | 69.43 | 231.81 | 69.43
08-01-121-8
7 | Блок БИРП-12/2 с акк. | ФЕРм | шт | 1 | 687.42 | 178.16 | 687.42 | 178.16
08-01-105-1
8 | Коробка с зажимами | ФЕРм | шт | 2 | 256.8 | 49.22 | 513.6 | 98.44
| КРТПН-10 | 08-03-545-2
9 | Коробка КС-4,КРК,КРН | ФЕРм | шт | 5 | 5.2 | 4.89 | 26 | 24.45
10-08-019-1
10 | Световой указатель 12В, | ФЕРм | 100шт | 0.02 | 4796.34 | 974.14 | 95.9268 | 19.4828
| светодиод имп. | 08-03-593-10
11 | Звонок,сирена | ФЕРм | 100к-т | 0.01 | 4611 | 758.88 | 46.11 | 7.5888
08-03-604-1
12 | Извещатель | ФЕРм | шт | 2 | 111.67 | 107.47 | 223.34 | 214.94
| "Шорох-2" | 10-08-003-01
13 | Розетка | ФЕРм | 100шт | 0.02 | 1563.4 | 428.54 | 31.268 | 8.5708
08-03-591-8
14 | Извещатель-ИО102-26 | ФЕРм | шт | 3 | 11.38 | 9.62 | 34.14 | 28.86
|  | 10-08-002-04 | шт
15 | Извещатель | ФЕРм | шт | 1 | 53.36 | 51.05 | 53.36 | 51.05
| "Аргус-2","Аргус-3" | 10-08-003-02
16 | Извещатель | ФЕРм | шт | 4 | 80.6 | 76.96 | 322.4 | 307.84
| SRP-600 | 10-08-003-05
17 | Извещатель тепловой | ФЕРм | шт | 8 | 10.88 | 9.62 | 87.04 | 76.96
| ИП 105,ИП103-5/1 | 10-08-002-01
18 | Извещатель ИПР | ФЕРм | шт | 1 | 10.88 | 9.62 | 10.88 | 9.62
10-08-002-01
19 | Извещатель дымовой | ФЕРм | шт | 10 | 22.02 | 19.24 | 220.2 | 192.4
| ИПД 3.2. | 10-08-002-02
20 | Табло"Выход" | ФЕРм | 100шт | 0.02 | 4796.34 | 974.14 | 95.9268 | 19.4828
08-03-593-10
21 | Короб,труба"гофра" | ФЕРм | 100м | 1 | 2076.9 | 353.82 | 2076.9 | 353.82
08-02-396-5
22 | Кабель КСПВГ4х0,5 | ФЕРм | 100м | 1 | 683.51 | 119.41 | 683.51 | 119.41
| в трубах,коробах | 08-02-148-1
23 | Кабель КСПВГ6х0,5 | ФЕРм | 100м | 1 | 683.51 | 119.41 | 683.51 | 119.41
| в трубах,коробах | 08-02-148-1
24 | Кабель КСПВГ12х0,5 | ФЕРм | 100м | 0.5 | 683.51 | 119.41 | 341.755 | 59.705
| в трубах,коробах | 08-02-148-1
25 | Провод ШВВП 3х0,75 | ФЕРм | 100м | 0.2 | 1075.84 | 272.6 | 215.168 | 54.52
| по кирп.основаниям | 10-08-005-02
[5 empty] | Стоимость | единицы | Стоимость | общая
№№ | Наименование | Обоснование | Ед. | К-во | прямые | основная | прямые | основная
|  |  | изм. |  | затраты | з/п | затраты | з/п
26 | Измерение пер.сопрот. | ФЕРм | шт | 8 | 136.05 | 136.05 | 1088.4 | 1088.4
10-06-081-01
27 | Настройка системы | ФЕРм | шт | 1 | 442.98 | 442.98 | 442.98 | 442.98
10-05-001-01
| Итого: | [5 empty] | 9232 | 4518
| Накладные расходы-80% | [5 empty] | 3614.4
| Итого: | [5 empty] | 12846.4
Итого по разделу I:
| С учетом повышения цен индекс перехода в цены 2004г.: |  |  |  |  | К=1,0 | 12846
(Согласно письма Госстроя России от 14.09.2004г. № ИМ-984 К-2,54)
II.МАТЕРИАЛЫ
1 | Блок базовый на10луч.- |  | шт | 1 | 3300 |  | 3300
"SPIDER-H-PRO"
2 | Расширитель Ехр-1001 |  | шт | 1 | 877 |  | 877
3 | Блок КДУ-ТМ |  | к-т | 1 | 1190 |  | 1190
4 | Извещатель SRPG-2 |  | шт | 3 | 780 |  | 2340
5 | Антенна"Диполь" |  | шт | 1 | 700 |  | 700
6 | Аккумулятор |  | шт | 1 | 250 |  | 250
7 | Блок БИРП-12/2 сакк. |  | шт | 1 | 1750 |  | 1750
8 | Коробка КРПТН-10 |  | шт | 2 | 45 |  | 90
9 | Коробка КС-4,КРК,КРН |  | шт | 5 | 5 |  | 25
10 | Световой указатель 12В, |  | шт | 1 | 120 |  | 120
11 | Сирена |  | шт | 1 | 167 |  | 167
12 | Извещатель "Шорох-2" |  | шт | 2 | 840 |  | 1680
13 | Розетка-вилка |  | к-т | 2 | 35 |  | 70
14 | Извещатель-ИО102-26 |  | шт | 3 | 90 |  | 270
15 | Извещатель "Аргус-3" |  | шт | 1 | 540 |  | 540
16 | Светодиод импульсный |  | шт | 1 | 25 |  | 25
17 | Извещатель SRP-600 |  | шт | 4 | 450 |  | 1800
18 | Извещатель ИП103-5/1 |  | шт | 8 | 15 |  | 120
19 | Извещатель ИПР-3СУ |  | шт | 1 | 204 |  | 204
20 | Извещатель ИПД 3.2. |  | шт | 10 | 250 |  | 2500
21 | Табло"Выход" |  | шт | 2 | 250 |  | 500
22 | Короб |  | м | 100 | 20 |  | 2000
23 | Кабель КСПВГ4х0,5 |  | м | 100 | 3 |  | 300
24 | Кабель КСПВГ6х0,5 |  | м | 100 | 4 |  | 400
25 | Кабель КСПВГ12х0,5 |  | м | 50 | 8 |  | 400
26 | Провод ШВВП 3х0,75 |  | м | 20 | 6 |  | 120
27 | Ферритовое кольцо |  | шт | 5 | 38 |  | 190
28 | Крепеж |  | к-т | 1.5 | 150 |  | 225
| Итого по разделу II: | [5 empty] | 22153
| Всего: | [5 empty] | 34999
| ИСПОЛНИТЕЛЬ: |  |  |  | ЗАКАЗЧИК:

## ООО ИКБ СОВКОМБАНКА-79
ЗАКАЗЧИК:ООО ИКБ "СОВКОМБАНК"
ОБЪЕКТ:ПОМЕЩЕНИЯ БАНКА
АДРЕС: Г. ИВАНОВО, УЛ. 8-Е МАРТА, Д.32
ИСПОЛНИТЕЛЬ : ООО "ТЕРЕМ-21" |  |  |  | СМЕТА
ДАТА:31.03.2006г. |  |  | НА МОНТАЖ СИСТЕМЫ ОПС
[5 empty] | Стоимость | единицы | Стоимость | общая
№№ | Наименование | Обоснование | Ед. | К-во | прямые | основная | прямые | основная
|  |  | изм. |  | затраты | з/п | затраты | з/п
I.МОНТАЖНЫЕ РАБОТЫ
1 | Прибор на 20лучей- | ФЕРм | шт | 3 | 403.03 | 392.34 | 1209.09 | 1177.02
| "Сигнал-20" | 10-08-001-02
2 | Блок БИРП-12/2 с акк. | ФЕРм | шт | 3 | 687.42 | 178.16 | 2062.26 | 534.48
08-01-105-1
3 | Извещатель | ФЕРм | шт | 7 | 94.48 | 86.58 | 661.36 | 606.06
| SRPG-2 | 10-08-003-07
4 | Основной блок | ФЕРм | шт | 2 | 54.97 | 51.05 | 109.94 | 102.1
| "Грань-2М" | 10-08-003-03
5 | Коробка с зажимами | ФЕРм | шт | 8 | 256.8 | 49.22 | 2054.4 | 393.76
| КРТПН-10 | 08-03-545-2
6 | Коробка КС-4,КРК,КРН | ФЕРм | шт | 30 | 5.2 | 4.89 | 156 | 146.7
10-08-019-1
7 | Световой указатель 12В, | ФЕРм | 100шт | 0.07 | 4796.34 | 974.14 | 335.7438 | 68.1898
| светодиод | 08-03-593-10
8 | Звонок,сирена | ФЕРм | 100к-т | 0.05 | 4611 | 758.88 | 230.55 | 37.944
08-03-604-1
9 | Выключатель | ФЕРм | 100шт | 0.03 | 1524.4 | 391.84 | 45.732 | 11.7552
08-03-591-1
10 | Розетка | ФЕРм | 100шт | 0.07 | 1563.4 | 428.54 | 109.438 | 29.9978
08-03-591-8
11 | Извещатель-ИО102-16,5 | ФЕРм | шт | 17 | 11.38 | 9.62 | 193.46 | 163.54
| ИО-102-26 | 10-08-002-04 | шт | 15 | 11.38 | 9.62 | 170.7 | 144.3
12 | Извещатель | ФЕРм | шт | 12 | 94.48 | 86.58 | 1133.76 | 1038.96
| SRP-600 | 10-08-003-07
13 | Извещатель | ФЕРм | шт | 2 | 89.2 | 82.8 | 178.4 | 165.6
| "Фотон-Ш" | 10-08-003-06
14 | Извещатель | ФЕРм | шт | 2 | 111.67 | 107.47 | 223.34 | 214.94
| "Шорох-2" | 10-08-003-01
15 | Извещатель | ФЕРм | шт | 12 | 51.39 | 48.1 | 616.68 | 577.2
| "Грань-2М" | 10-08-003-04
16 | Устройство УК-ВК-02 | ФЕРм | шт | 2 | 256.8 | 49.22 | 513.6 | 98.44
08-03-545-2
17 | Извещатель ИПР -3СУ | ФЕРм | шт | 4 | 10.88 | 9.62 | 43.52 | 38.48
10-08-002-01
18 | Извещатель дымовой | ФЕРм | шт | 52 | 22.02 | 19.24 | 1145.04 | 1000.48
| ИПД 3.2 | 10-08-002-02
19 | Короб, | ФЕРм | 100м | 1 | 2076.9 | 353.82 | 2076.9 | 353.82
| труба "гофра | 08-02-396-5 | 100м | 3 | 2076.9 | 353.82 | 6230.7 | 1061.46
20 | Кабель КСПВГ4х0,5 | ФЕРм | 100м | 25 | 683.51 | 119.41 | 17087.75 | 2985.25
| в трубах,коробах | 08-02-148-1
21 | Кабель КСПВГ6х0,5 | ФЕРм | 100м | 3 | 683.51 | 119.41 | 2050.53 | 358.23
| в трубах,коробах | 08-02-148-1
22 | Кабель ТПВ 10х2х0,5; | ФЕРм | 100м | 0.5 | 3372.1 | 160.82 | 1686.05 | 80.41
| ТПП 10х2х0,5-открыто | 08-02-146-2
23 | Провод ШВВП 3х0,75; | ФЕРм | 100м | 0.8 | 1075.84 | 272.6 | 860.672 | 218.08
| ШВВП 2х1 | 10-08-005-02 | 100м | 1 | 1075.84 | 272.6 | 1075.84 | 272.6
24 | Табло"Выход" | ФЕРм | 100шт | 0.04 | 4796.34 | 974.14 | 191.8536 | 38.9656
08-03-593-10
25 | Измерение пер.сопрот. | ФЕРм | шт | 40 | 136.05 | 136.05 | 5442 | 5442
10-06-081-01
26 | Настройка системы | ФЕРм | шт | 3 | 442.98 | 442.98 | 1328.94 | 1328.94
10-05-001-01
[5 empty] | Стоимость | единицы | Стоимость | общая
№№ | Наименование | Обоснование | Ед. | К-во | прямые | основная | прямые | основная
|  |  | изм. |  | затраты | з/п | затраты | з/п
27 | Кнопка КНС-1 | ФЕРм | шт | 12 | 10.88 | 9.62 | 130.56 | 115.44
10-08-002-01
28 | Блок линейный- | ФЕРм | шт | 2 | 133.92 | 128.83 | 267.84 | 257.66
| шифрустройство | 10-08-001-07
29 | Блок АСS-102 | ФЕРм | к-т | 1 | 112.65 | 109.01 | 112.65 | 109.01
10-08-001-10
| Итого: | [5 empty] | 49735 | 19172
| Накладные расходы-80% | [5 empty] | 15337.6
| Итого: | [5 empty] | 65072.6
Итого по разделу I:
| С учетом повышения цен индекс перехода в цены 2004г.: |  |  |  |  | К=1,3 | 84595
(Согласно письма Госстроя России от 14.09.2004г. № ИМ-984 К-2,54)
II.МАТЕРИАЛЫ
1 | Прибор"Сигнал-20" |  | шт | 3 | 2680 |  | 8040
2 | Блок БИРП-12/2 сакк. |  | шт | 3 | 1750 |  | 5250
3 | Коробка КРПТН-10 |  | шт | 8 | 45 |  | 360
4 | Коробка КРН-4/1 |  | шт | 30 | 5 |  | 150
5 | Световой указатель 12В |  | шт | 3 | 115 |  | 345
6 | Сирена "Свирель" |  | шт | 3 | 167 |  | 501
7 | Выключатель |  | шт | 3 | 20 |  | 60
8 | Розетка-вилка |  | к-т | 7 | 35 |  | 245
9 | Извещатель ИО102-16 |  | шт | 12 | 13 |  | 156
10 | Извещатель ИО102-26 |  | шт | 15 | 90 |  | 1350
11 | Табло "Выход" |  | шт | 4 | 250 |  | 1000
12 | Извещатель SRP-600 |  | шт | 12 | 450 |  | 5400
13 | Извещатель "Шорох-2" |  | шт | 2 | 840 |  | 1680
14 | Извещатель "Фотон-Ш" |  | шт | 2 | 750 |  | 1500
15 | Извещатель SRPG-2 |  | шт | 7 | 780 |  | 5460
16 | Извещатель ИПД 3.2 |  | шт | 52 | 250 |  | 13000
17 | Извещатель "Грань-М" | (12 извещател.) | к-т | 2 | 6550 |  | 13100
18 | Извещатель ИПР-3СУ |  | шт | 4 | 204 |  | 816
19 | Кнопка КНС-1 |  | шт | 12 | 152 |  | 1824
20 | Короб |  | м | 100 | 20 |  | 2000
21 | Кабель КСПВГ4х0,5 |  | м | 2500 | 4 |  | 10000
22 | Кабель КСПВГ6х0,5 |  | м | 300 | 5 |  | 1500
23 | Кабель ТПП 10х2х0,5 |  | м | 50 | 22 |  | 1100
24 | Провод ШВВП 3х0,75 |  | м | 80 | 6 |  | 480
25 | Светодиод |  | шт | 4 | 65 |  | 260
26 | Сирена АС-10 |  | шт | 2 | 119 |  | 238
27 | Извещатель ИО102-5 |  | шт | 5 | 40 |  | 200
28 | Труба "гофра" |  | м | 300 | 14 |  | 4200
29 | Провод ШВВП 2х1 |  | м | 100 | 5 |  | 500
30 | Устройство УК-ВК-02 |  | шт | 2 | 215 |  | 430
31 | Блок АСS-102 |  | к-т | 1 | 1100 |  | 1100
32 | Шифрустройство |  | шт | 2 | 3200 | ориентир. | 6400
33 | Крепеж |  | к-т | 3 | 150 |  | 450
| Итого по разделу II: | [5 empty] | 89095
| Всего: | [5 empty] | 173690
| ИСПОЛНИТЕЛЬ: |  |  |  | ЗАКАЗЧИК:

## ИП Трошин-2этаж-78
ЗАКАЗЧИК:ИП ТРОШИН С.В.
ОБЪЕКТ:ПОМЕЩЕНИЯ 2-ГО ЭТАЖА
АДРЕС:Г.ИВАНОВО, УЛ. СОВЕТСКАЯ,Д.36А
ИСПОЛНИТЕЛЬ : ООО "ТЕРЕМ-21" |  |  |  | СМЕТА
ДАТА:28.03.2006Г. |  |  | на монтаж системы ОПС
[5 empty] | Стоимость | единицы | Стоимость | общая
№№ | Наименование | Обоснование | Ед. | К-во | прямые | основная | прямые | основная
|  |  | изм. |  | затраты | з/п | затраты | з/п
I.МОНТАЖНЫЕ РАБОТЫ
1 | Сущ.прибор - К=0,3 | ФЕРм | шт | 1 | 120.91 | 117.7 | 120.91 | 117.7
| панель Р-9620 | 10-08-001-02
2 | Сущ.блок линейный- | ФЕРм | шт | 4 | 57.14 | 53.51 | 228.56 | 214.04
| расшир.ЕХР-1008 К=0,3 | 10-08-001-03
3 | Блок DZU-1 | ФЕРм | шт | 1 | 31 | 28.2 | 31 | 28.2
10-08-003-09
4 | Коробка КС-4,КРК,КРН | ФЕРм | шт | 8 | 5.2 | 4.89 | 41.6 | 39.12
10-08-019-1
5 | Извещатель-ИО102-26 | ФЕРм | шт | 20 | 11.38 | 9.62 | 227.6 | 192.4
| ИО102-16 | 10-08-002-04
6 | Извещатель | ФЕРм | шт | 2 | 80.6 | 76.96 | 161.2 | 153.92
| SRP-600 | 10-08-003-05
7 | Извещатель | ФЕРм | шт | 2 | 53.36 | 51.05 | 106.72 | 102.1
| "Стекло-3" | 10-08-003-02
8 | Извещатель тепловой | ФЕРм | шт | 2 | 10.88 | 9.62 | 21.76 | 19.24
| ИП 105,ИП103-5/1 | 10-08-002-01
9 | Извещатель ИПР | ФЕРм | шт | 1 | 10.88 | 9.62 | 10.88 | 9.62
10-08-002-01
10 | Извещатель дымовой | ФЕРм | шт | 2 | 22.02 | 19.24 | 44.04 | 38.48
| ИПД 3.2 | 10-08-002-02
11 | Блок КДУ-ТМ | ФЕРм | к-т | 1 | 88.06 | 84 | 88.06 | 84
10-08-001-08
12 | Короб,труба"гофра" | ФЕРм | 100м | 0.6 | 2076.9 | 353.82 | 1246.14 | 212.292
08-02-396-5
13 | Кабель КСПВГ4х0,5 | ФЕРм | 100м | 2 | 683.51 | 119.41 | 1367.02 | 238.82
| в трубах,коробах | 08-02-148-1
14 | Измерение пер.сопрот. | ФЕРм | шт | 5 | 136.05 | 136.05 | 680.25 | 680.25
10-06-081-01
15 | Настройка системы | ФЕРм | шт | 2 | 442.98 | 442.98 | 885.96 | 885.96
10-05-001-01
| Итого: | [5 empty] | 5262 | 3016
| Накладные расходы-80% | [5 empty] | 2412.8
| Итого по разделу I: | [5 empty] | 7674.8
| С учетом повышения цен индекс перехода в цены 2004г.: |  |  |  |  | К=1,3 | 9978
(Согласно письма Госстроя России от 14.09.2004г. № ИМ-984 К-2,54)
II МАТЕРИАЛЫ
1 | Блок КДУ-ТМ |  | к-т | 1 | 1150 |  | 1150
2 | Блок DZU-1 |  | шт | 1 | 165 |  | 165
3 | Коробка КС-4,КРК,КРН |  | шт | 8 | 5 |  | 40
4 | Извещатель-ИО102-26 |  | шт | 2 | 90 |  | 180
5 | Извещатель-ИО102-16 |  | шт | 18 | 13 |  | 234
6 | Извещатель SRP-600 |  | шт | 2 | 470 |  | 940
7 | Извещатель "Стекло-3" |  | шт | 2 | 550 |  | 1100
8 | Короб,труба"гофра" |  | м | 60 | 20 |  | 1200
9 | Кабель КСПВГ4х0,5 |  | м | 200 | 3 |  | 600
10 | Извещатель ИП103-5/1 |  | шт | 2 | 13 |  | 26
11 | Извещатель ИПР-3СУ |  | шт | 1 | 235 |  | 235
12 | Извещатель ИПД 3.2 |  | шт | 2 | 250 |  | 500
[5 empty] | Стоимость | единицы | Стоимость | общая
№№ | Наименование | Обоснование | Ед. | К-во | прямые | основная | прямые | основная
|  |  | изм. |  | затраты | з/п | затраты | з/п
13 | Ферритовое кольцо |  | шт | 2 | 38 |  | 76
14 | Крепеж |  | к-т | 1 | 150 |  | 150
| Итого по разделу II: | [5 empty] | 6596
| Всего: | [5 empty] | 16574
| ИСПОЛНИТЕЛЬ: |  |  |  | ЗАКАЗЧИК:

## Управ. по тех.и экол.надзору-77
ЗАКАЗЧИК:"УПРАВЛЕНИЕ ПО ТЕХНОЛОГИЧЕСКОМУ И ЭКОЛОГИЧЕСКОМУ
НАДЗОРУ РОСТЕХНАДЗОРА ПО ИВАНОВСКОЙ ОБЛАСТИ"
ОБЪЕКТ:ПОМЕЩЕНИЯ 2-ГО ЭТАЖА
АДРЕС: Г.ИВАНОВО, УЛ.КАЛИНИНА, Д.9/1
ИСПОЛНИТЕЛЬ : ООО "ТЕРЕМ-21" |  |  |  | СМЕТА
ДАТА:27.03.2006г. |  |  | НА МОНТАЖ СИСТЕМЫ ОС
[5 empty] | Стоимость | единицы | Стоимость | общая
№№ | Наименование | Обоснование | Ед. | К-во | прямые | основная | прямые | основная
|  |  | изм. |  | затраты | з/п | затраты | з/п
I.МОНТАЖНЫЕ РАБОТЫ
1 | Прибор на 20лучей- | ФЕРм | шт | 1 | 403.03 | 392.34 | 403.03 | 392.34
| "Сигнал-20" | 10-08-001-02
2 | Блок БИРП-12/2 с акк. | ФЕРм | шт | 1 | 687.42 | 178.16 | 687.42 | 178.16
08-01-105-1
3 | Коробка с зажимами | ФЕРм | шт | 4 | 256.8 | 49.22 | 1027.2 | 196.88
| КРТПН-10 | 08-03-545-2
4 | Коробка КС-4,КРК,КРН | ФЕРм | шт | 5 | 5.2 | 4.89 | 26 | 24.45
10-08-019-1
5 | Световой указатель 12В, | ФЕРм | 100шт | 0.01 | 4796.34 | 974.14 | 47.9634 | 9.7414
08-03-593-10
6 | Звонок,сирена | ФЕРм | 100к-т | 0.01 | 4611 | 758.88 | 46.11 | 7.5888
08-03-604-1
7 | Выключатель | ФЕРм | 100шт | 0.01 | 1524.4 | 391.84 | 15.244 | 3.9184
08-03-591-1
8 | Розетка | ФЕРм | 100шт | 0.02 | 1563.4 | 428.54 | 31.268 | 8.5708
08-03-591-8
9 | Извещатель-ИО102-26 | ФЕРм | шт | 5 | 11.38 | 9.62 | 56.9 | 48.1
10-08-002-04
10 | Извещатель | ФЕРм | шт | 10 | 94.48 | 86.58 | 944.8 | 865.8
| SRPG-2 | 10-08-003-07
11 | Короб,труба "гофра" | ФЕРм | 100м | 1.8 | 2076.9 | 353.82 | 3738.42 | 636.876
08-02-396-5
12 | Кабель КСПВГ4х0,5 | ФЕРм | 100м | 1.5 | 683.51 | 119.41 | 1025.265 | 179.115
| в трубах,коробах | 08-02-148-1
13 | Кабель КСПВГ6х0,5 | ФЕРм | 100м | 2 | 683.51 | 119.41 | 1367.02 | 238.82
| в трубах,коробах | 08-02-148-1
14 | Кабель КСПВГ12х0,5 | ФЕРм | 100м | 0.5 | 683.51 | 119.41 | 341.755 | 59.705
| в трубах,коробах | 08-02-148-1
15 | Провод ШВВП 3х0,75 | ФЕРм | 100м | 0.1 | 1075.84 | 272.6 | 107.584 | 27.26
| по кирп.основаниям | 10-08-005-02
16 | Измерение пер.сопрот. | ФЕРм | шт | 15 | 136.05 | 136.05 | 2040.75 | 2040.75
10-06-081-01
17 | Настройка системы | ФЕРм | шт | 1 | 442.98 | 442.98 | 442.98 | 442.98
10-05-001-01
| Итого: | [5 empty] | 12350 | 5361
| Накладные расходы-80% | [5 empty] | 4288.8
| Итого: | [5 empty] | 16638.8
Итого по разделу I:
| С учетом повышения цен индекс перехода в цены 2004г.: |  |  |  |  | К=1,2 | 19967
(Согласно письма Госстроя России от 14.09.2004г. № ИМ-984 К-2,54)
II.МАТЕРИАЛЫ
1 | Прибор"Сигнал-20" |  | шт | 1 | 2680 |  | 2680
2 | Блок БИРП-12/2 сакк. |  | шт | 1 | 1750 |  | 1750
3 | Коробка КРПТН-10 |  | шт | 4 | 45 |  | 180
4 | Коробка КС-4,КРК,КРН |  | шт | 5 | 5 |  | 25
5 | Световой указатель 12В |  | шт | 1 | 115 |  | 115
6 | Сирена "Свирель" |  | шт | 1 | 167 |  | 167
7 | Выключатель |  | шт | 1 | 20 |  | 20
8 | Розетка-вилка |  | к-т | 2 | 35 |  | 70
9 | Извещатель ИО102-26 |  | шт | 5 | 90 |  | 450
10 | Извещатель SRPG-2 |  | шт | 10 | 780 |  | 7800
11 | Короб,труба"гофра" |  | м | 180 | 20 |  | 3600
[5 empty] | Стоимость | единицы | Стоимость | общая
№№ | Наименование | Обоснование | Ед. | К-во | прямые | основная | прямые | основная
|  |  | изм. |  | затраты | з/п | затраты | з/п
12 | Кабель КСПВГ4х0,5 |  | м | 150 | 4 |  | 600
13 | Кабель КСПВГ6х0,5 |  | м | 200 | 5 |  | 1000
14 | Кабель КСПВГ12х0,5 |  | м | 50 | 8 |  | 400
15 | Провод ШВВП 3х0,75 |  | м | 10 | 6 |  | 60
16 | Крепеж |  | к-т | 1 | 150 |  | 150
| Итого по разделу II: | [5 empty] | 19067
| Всего: | [5 empty] | 39034
| ИСПОЛНИТЕЛЬ: |  |  |  | ЗАКАЗЧИК:

## Ст.тех.обсл.автомашин-76
ЗАКАЗЧИК: ООО "ФАРГО"
ОБЪЕКТ: СТАНЦИЯ ТЕХНИЧЕСКОГО ОБСЛУЖИВАНИЯ АВТОМАШИН
АДРЕС: Г.ИВАНОВО, УЛ.НЕКРАСОВА, Д.57
ИСПОЛНИТЕЛЬ : ООО "ТЕРЕМ-21" |  |  |  | СМЕТА
ДАТА: 24.03.2006Г. |  |  | НА МОНТАЖ АПС И СИСТЕМЫ ОПОВЕЩЕНИЯ
ЛЮДЕЙ ПРИ ПОЖАРЕ
[5 empty] | Стоимость | единицы | Стоимость | общая
№№ | Наименование | Обоснование | Ед. | К-во | прямые | основная | прямые | основная
|  |  | изм. |  | затраты | з/п | затраты | з/п
I.МОНТАЖНЫЕ РАБОТЫ
1 | Прибор на 20лучей- | ФЕРм | шт | 1 | 403.03 | 392.34 | 403.03 | 392.34
| "Сигнал-20" | 10-08-001-02
2 | Блок БИРП-12/2 | ФЕРм | шт | 1 | 687.42 | 178.16 | 687.42 | 178.16
08-01-105-1
3 | Коробка с зажимами | ФЕРм | шт | 5 | 256.8 | 49.22 | 1284 | 246.1
| КРТПН-10 | 08-03-545-2
4 | Коробка КС-4,КРК,КРН | ФЕРм | шт | 10 | 5.2 | 4.89 | 52 | 48.9
10-08-019-1
5 | Световой указатель 12В | ФЕРм | 100шт | 0.01 | 4796.34 | 974.14 | 47.9634 | 9.7414
08-03-593-10
6 | Звонок,сирена | ФЕРм | 100к-т | 0.01 | 4611 | 758.88 | 46.11 | 7.5888
08-03-604-1
7 | Выключатель | ФЕРм | 100шт | 0.02 | 1524.4 | 391.84 | 30.488 | 7.8368
08-03-591-1
8 | Розетка | ФЕРм | 100шт | 0.04 | 1563.4 | 428.54 | 62.536 | 17.1416
08-03-591-8
9 | Извещатель ИПР | ФЕРм | шт | 7 | 10.88 | 9.62 | 76.16 | 67.34
10-08-002-01
10 | Извещатель ИП103-5/1 | ФЕРм | шт | 50 | 10.88 | 9.62 | 544 | 481
10-08-002-01
11 | Извещатель дымовой | ФЕРм | шт | 30 | 22.02 | 19.24 | 660.6 | 577.2
| ИПД 3.2 | 10-08-002-02
12 | Табло"Выход" | ФЕРм | 100шт | 0.08 | 4796.34 | 974.14 | 383.7072 | 77.9312
08-03-593-10
13 | Короб,"гофра"-труба | ФЕРм | 100м | 3.8 | 2076.9 | 353.82 | 7892.22 | 1344.516
08-02-396-5
14 | Кабель КСПВГ4х0,5 | ФЕРм | 100м | 4.5 | 683.51 | 119.41 | 3075.795 | 537.345
| в трубах,коробах | 08-02-148-1
15 | Кабель КСПВГ12х0,5 | ФЕРм | 100м | 1 | 683.51 | 119.41 | 683.51 | 119.41
| в трубах,коробах | 08-02-148-1
16 | Провод ШВВП 3х0,75 | ФЕРм | 100м | 0.2 | 1075.84 | 272.6 | 215.168 | 54.52
10-08-005-02
17 | Провод ШВВП 2Х1 | ФЕРм | 100м | 3.5 | 1075.84 | 272.6 | 3765.44 | 954.1
10-08-005-02
18 | Модуль акустический | ФЕРм | шт | 8 | 31 | 28.2 | 248 | 225.6
| "Орфей"-МА | 10-08-003-09
19 | Прибор на 10лучей- | ФЕРм | шт | 2 | 249.05 | 241.44 | 498.1 | 482.88
| "Рокот"-БРО | 10-08-001-01
20 | Измерение пер.сопрот. | ФЕРм | шт | 7 | 136.05 | 136.05 | 952.35 | 952.35
10-06-081-01
21 | Настройка системы | ФЕРм | шт | 1 | 442.98 | 442.98 | 442.98 | 442.98
10-05-001-01
22 | Устройство УК-ВК-02 | ФЕРм | шт | 1 | 256.8 | 49.22 | 256.8 | 49.22
08-03-545-2
| Итого: | [5 empty] | 22308 | 7274
| Накладные расходы-80% | [5 empty] | 5819.2
| Итого по разделу I: | [5 empty] | 28127.2
| С учетом повышения цен индекс перехода в цены 2004г.: |  |  |  |  | К=1,3 | 36565
(Согласно письма Госстроя России от 14.09.2004г. № ИМ-984 К-2,54)
[5 empty] | Стоимость | единицы | Стоимость | общая
№№ | Наименование | Обоснование | Ед. | К-во | прямые | основная | прямые | основная
|  |  | изм. |  | затраты | з/п | затраты | з/п
II.МАТЕРИАЛЫ
1 | Прибор "Сигнал-20" |  | шт | 1 | 2700 |  | 2700
2 | Блок БИРП-12/2 с акк. |  | шт | 1 | 1735 |  | 1735
3 | Коробка КРПТН-10 |  | шт | 5 | 50 |  | 250
4 | Коробка КС-4,КРК,КРН |  | шт | 10 | 5 |  | 50
5 | Световой указатель 12В, |  | шт | 1 | 115 |  | 115
6 | Сирена "Свирель" |  | шт | 1 | 168 |  | 168
7 | Выключатель |  | шт | 2 | 20 |  | 40
8 | Розетка-вилка |  | к-т | 4 | 30 |  | 120
9 | Блок "Рокот"-БРО |  | шт | 2 | 980 |  | 1960
10 | Модуль акк."Орфей"-МА |  | шт | 8 | 300 |  | 2400
11 | Извещатель ИПР |  | шт | 7 | 204 |  | 1428
12 | Извещатель ИПД 3.2. |  | шт | 30 | 252 |  | 7560
13 | Табло"Выход" |  | шт | 8 | 250 |  | 2000
14 | Извещатель ИП 103-5/1 |  | шт | 50 | 15 |  | 750
15 | Короб,труба"гофра",трос |  | м | 380 | 20 |  | 7600
16 | Кабель КСПВГ4х0,5 |  | м | 450 | 4 |  | 1800
17 | Кабель КСПВГ12х0,5 |  | м | 100 | 8 |  | 800
18 | Провод ШВВП 3х0,75 |  | м | 20 | 6 |  | 120
19 | Провод ШВВП 2х1 |  | м | 350 | 4 |  | 1400
20 | Устройство УК-ВК-02 |  | шт | 1 | 215 |  | 215
21 | Крепеж |  | к-т | 2 | 150 |  | 300
| Итого по разделу II: | [5 empty] | 33511
| Всего | [5 empty] | 70076
| ИСПОЛНИТЕЛЬ: |  |  |  | ЗАКАЗЧИК:

## Шв.цех Кабанова-75
ЗАКАЗЧИК:ИП КАБАНОВ С.В.
ОБЪЕКТ:ШВЕЙНЫЙ ЦЕХ
АДРЕС: Г.ИВАНОВО,УЛ.МАРШАЛА ВАСИЛЕВСКОГО, Д.6Г
ИСПОЛНИТЕЛЬ : ООО "ТЕРЕМ-21" |  |  |  | СМЕТА
ДАТА: 24.03.2006г. |  |  | НА МОНТАЖ СИСТЕМЫ ОПС
[5 empty] | Стоимость | единицы | Стоимость | общая
№№ | Наименование | Обоснование | Ед. | К-во | прямые | основная | прямые | основная
|  |  | изм. |  | затраты | з/п | затраты | з/п
I.МОНТАЖНЫЕ РАБОТЫ
1 | Блок базовый на10луч.- | ФЕРм | шт | 1 | 403.03 | 392.34 | 403.03 | 392.34
| "SPIDER-H-PRO-32" | 10-08-001-02
2 | Блок линейный- | ФЕРм | шт | 3 | 133.92 | 128.83 | 401.76 | 386.49
| расширитель IO-8 | 10-08-001-07
3 | Клавиатура RX-150(32) | ФЕРм | шт | 1 | 88.06 | 84 | 88.06 | 84
10-08-001-08
4 | Блок DZU-1,ИКР-1 | ФЕРм | шт | 1 | 31 | 28.2 | 31 | 28.2
10-08-003-09
5 | Антенна"Диполь" | ФЕРм | шт | 1 | 111.67 | 107.47 | 111.67 | 107.47
10-08-003-01
6 | Аккумулятор | ФЕРм | шт | 1 | 231.81 | 69.43 | 231.81 | 69.43
08-01-121-8
7 | Блок БИРП-12/2 с акк. | ФЕРм | шт | 1 | 687.42 | 178.16 | 687.42 | 178.16
08-01-105-1
8 | Коробка с зажимами | ФЕРм | шт | 4 | 256.8 | 49.22 | 1027.2 | 196.88
| КРТПН-10 | 08-03-545-2
9 | Коробка КС-4,КРК,КРН | ФЕРм | шт | 30 | 5.2 | 4.89 | 156 | 146.7
10-08-019-1
10 | Световой указатель 12В, | ФЕРм | 100шт | 0.02 | 4796.34 | 974.14 | 95.9268 | 19.4828
| светодиод имп. | 08-03-593-10
11 | Звонок,сирена | ФЕРм | 100к-т | 0.06 | 4611 | 758.88 | 276.66 | 45.5328
08-03-604-1
12 | Выключатель | ФЕРм | 100шт | 0.02 | 1524.4 | 391.84 | 30.488 | 7.8368
08-03-591-1
13 | Розетка | ФЕРм | 100шт | 0.02 | 1563.4 | 428.54 | 31.268 | 8.5708
08-03-591-8
14 | Извещатель-ИО102-26, | ФЕРм | шт | 5 | 11.38 | 9.62 | 56.9 | 48.1
| ИО102-16 | 10-08-002-04 | шт | 55 | 11.38 | 9.62 | 625.9 | 529.1
15 | Извещатель | ФЕРм | шт | 8 | 53.36 | 51.05 | 426.88 | 408.4
| "Стекло-3" |  | шт
16 | Извещатель | ФЕРм | шт | 15 | 80.6 | 76.96 | 1209 | 1154.4
| SRP-600 | 10-08-003-05
17 | Извещатель тепловой | ФЕРм | шт | 20 | 10.88 | 9.62 | 217.6 | 192.4
| ИП 105,ИП103-5/1 | 10-08-002-01
18 | Извещатель ИПР | ФЕРм | шт | 5 | 10.88 | 9.62 | 54.4 | 48.1
10-08-002-01
19 | Извещатель дымовой | ФЕРм | шт | 30 | 22.02 | 19.24 | 660.6 | 577.2
| ИПД 3.2. | 10-08-002-02
20 | Табло"Выход" | ФЕРм | 100шт | 0.04 | 4796.34 | 974.14 | 191.8536 | 38.9656
08-03-593-10
21 | Короб,труба"гофра" | ФЕРм | 100м | 3.5 | 2076.9 | 353.82 | 7269.15 | 1238.37
08-02-396-5
22 | Кабель КСПВГ4х0,5 | ФЕРм | 100м | 6 | 683.51 | 119.41 | 4101.06 | 716.46
| в трубах,коробах | 08-02-148-1
23 | Кабель КСПВГ6х0,5 | ФЕРм | 100м | 3 | 683.51 | 119.41 | 2050.53 | 358.23
| в трубах,коробах | 08-02-148-1
24 | Кабель КСПВГ12х0,5 | ФЕРм | 100м | 1.2 | 683.51 | 119.41 | 820.212 | 143.292
| в трубах,коробах | 08-02-148-1
25 | Провод ШВВП 3х0,75 | ФЕРм | 100м | 0.2 | 1075.84 | 272.6 | 215.168 | 54.52
| по кирп.основаниям | 10-08-005-02
26 | Провод ШВВП 2х1 | ФЕРм | 100м | 2.5 | 1075.84 | 272.6 | 2689.6 | 681.5
[5 empty] | Стоимость | единицы | Стоимость | общая
№№ | Наименование | Обоснование | Ед. | К-во | прямые | основная | прямые | основная
|  |  | изм. |  | затраты | з/п | затраты | з/п
| по кирп.основаниям | 10-08-005-02
27 | Измерение пер.сопрот. | ФЕРм | шт | 28 | 136.05 | 136.05 | 3809.4 | 3809.4
10-06-081-01
28 | Настройка системы | ФЕРм | шт | 1 | 442.98 | 442.98 | 442.98 | 442.98
10-05-001-01
| Итого: | [5 empty] | 28414 | 12113
| Накладные расходы-80% | [5 empty] | 9690.4
| Итого: | [5 empty] | 38104.4
Итого по разделу I:
| С учетом повышения цен индекс перехода в цены 2004г.: |  |  |  |  | К=1,2 | 45725
(Согласно письма Госстроя России от 14.09.2004г. № ИМ-984 К-2,54)
II.МАТЕРИАЛЫ
1 | Блок базовый на10луч.- |  | шт | 1 | 3300 |  | 3300
"SPIDER-H-PRO-32"
2 | Расширитель IO-8 |  | шт | 3 | 1740 |  | 5220
3 | Клавиатура RX-150(32) |  | шт | 1 | 2465 |  | 2465
4 | Блок DZU-1,ИКР-1 |  | шт | 1 | 300 |  | 300
5 | Антенна"Диполь" |  | шт | 1 | 750 |  | 750
6 | Аккумулятор |  | шт | 1 | 250 |  | 250
7 | Блок БИРП-12/2 сакк. |  | шт | 1 | 1750 |  | 1750
8 | Коробка КРПТН-10 |  | шт | 4 | 45 |  | 180
9 | Коробка КС-4,КРК,КРН |  | шт | 30 | 5 |  | 150
10 | Световой указатель 12В, |  | шт | 1 | 120 |  | 120
11 | Сирена |  | шт | 6 | 167 |  | 1002
12 | Выключатель |  | шт | 2 | 20 |  | 40
13 | Розетка-вилка |  | к-т | 2 | 35 |  | 70
14 | Извещатель-ИО102-26 |  | шт | 5 | 90 |  | 450
15 | Извещатель "Стекло-3" |  | шт | 8 | 525 |  | 4200
16 | Извещатель-ИО102-16 |  | шт | 55 | 13 |  | 715
17 | Извещатель SRP-600 |  | шт | 15 | 450 |  | 6750
18 | Блок TRV-100 |  | шт | 1 | 4500 |  | 4500
19 | Извещ.ИП 105,ИП103-5/1 |  | шт | 20 | 15 |  | 300
20 | Извещатель ИПР |  | шт | 5 | 204 |  | 1020
21 | Извещатель ИПД 3.2. |  | шт | 30 | 250 |  | 7500
22 | Табло"Выход" |  | шт | 4 | 250 |  | 1000
23 | Короб |  | м | 330 | 20 |  | 6600
24 | Кабель КСПВГ4х0,5 |  | м | 600 | 3 |  | 1800
25 | Кабель КСПВГ6х0,5 |  | м | 300 | 4 |  | 1200
26 | Кабель КСПВГ12х0,5 |  | м | 120 | 8 |  | 960
27 | Провод ШВВП 3х0,75 |  | м | 20 | 6 |  | 120
28 | Провод ШВВП 2х1 |  | м | 250 | 4 |  | 1000
29 | Светодиод импульсный |  | шт | 1 | 25 |  | 25
30 | Ферритовое кольцо |  | шт | 10 | 30 |  | 300
31 | Труба"гофра" |  | м | 20 | 13 |  | 260
32 | Крепеж |  | к-т | 2 | 150 |  | 300
| Итого по разделу II: | [5 empty] | 54597
| Всего: | [5 empty] | 100322
Примечание: Договорная цена -83754( восемьдесят три тысячи семьсот пятьдесят четыре) руб.
| ИСПОЛНИТЕЛЬ: |  |  |  | ЗАКАЗЧИК:

## ООО"ТРК БАРС"-74
ЗАКАЗЧИК:ООО "ТРК БАРС"
ОБЪЕКТ:
АДРЕС: Г.ИВАНОВО, УЛ.СТЕПАНОВА, Д.15
ИСПОЛНИТЕЛЬ : ООО "ТЕРЕМ-21" |  |  |  | СМЕТА
ДАТА:23.03.2006г. |  |  | НА МОНТАЖ СИСТЕМЫ ТС
[5 empty] | Стоимость | единицы | Стоимость | общая
№№ | Наименование | Обоснование | Ед. | К-во | прямые | основная | прямые | основная
|  |  | изм. |  | затраты | з/п | затраты | з/п
I.МОНТАЖНЫЕ РАБОТЫ
1 | Блок базовый на10луч.- | ФЕРм | шт | 1 | 166.75 | 160.96 | 166.75 | 160.96
| Панель ПКП 4 РДО | 10-08-001-06
2 | Клавиатура КП | ФЕРм | шт | 1 | 88.06 | 84 | 88.06 | 84
10-08-001-08
3 | Блок DZU-1,ИКР-1 | ФЕРм | шт | 1 | 31 | 28.2 | 31 | 28.2
10-08-003-09
4 | Антенна"Диполь" | ФЕРм | шт | 1 | 111.67 | 107.47 | 111.67 | 107.47
10-08-003-01
5 | Аккумулятор | ФЕРм | шт | 1 | 231.81 | 69.43 | 231.81 | 69.43
08-01-121-8
6 | Коробка КС-4,КРК,КРН | ФЕРм | шт | 2 | 5.2 | 4.89 | 10.4 | 9.78
10-08-019-1
7 | Световой указатель 12В, | ФЕРм | 100шт | 0.01 | 4796.34 | 974.14 | 47.9634 | 9.7414
08-03-593-10
8 | Розетка | ФЕРм | 100шт | 0.01 | 1563.4 | 428.54 | 15.634 | 4.2854
08-03-591-8
9 | Извещатель КНС-1 | ФЕРм | шт | 1 | 11.38 | 9.62 | 11.38 | 9.62
10-08-002-04
10 | Блок USB-100 | ФЕРм | к-т | 1 | 112.65 | 109.01 | 112.65 | 109.01
10-08-001-10
11 | Короб | ФЕРм | 100м | 0.1 | 2076.9 | 353.82 | 207.69 | 35.382
08-02-396-5
12 | Кабель КСПВГ4х0,5 | ФЕРм | 100м | 0.15 | 683.51 | 119.41 | 102.5265 | 17.9115
| в трубах,коробах | 08-02-148-1
13 | Провод ШВВП 3х0,75; | ФЕРм | 100м | 0.2 | 1075.84 | 272.6 | 215.168 | 54.52
|  | 10-08-005-02 | 100м
14 | Измерение пер.сопрот. | ФЕРм | шт | 2 | 136.05 | 136.05 | 272.1 | 272.1
10-06-081-01
15 | Настройка системы | ФЕРм | шт | 1 | 442.98 | 442.98 | 442.98 | 442.98
10-05-001-01
| Итого: | [5 empty] | 2068 | 1415
| Накладные расходы-80% | [5 empty] | 1132
| Итого: | [5 empty] | 3200
Итого по разделу I:
| С учетом повышения цен индекс перехода в цены 2004г.: |  |  |  |  | К=1,5 | 4800
(Согласно письма Госстроя России от 14.09.2004г. № ИМ-984 К-2,54)
II.МАТЕРИАЛЫ
1 | Панель ПКП 4 РДО |  | шт | 1 | 2800 |  | 2800
2 | Клавиатура КП |  | шт | 1 | 2100 |  | 2100
3 | Блок DZU-1,ИКР-1 |  | шт | 1 | 300 |  | 300
4 | Антенна"Диполь" |  | шт | 1 | 700 |  | 700
5 | Аккумулятор |  | шт | 1 | 250 |  | 250
6 | Коробка КРН-4/1 |  | шт | 2 | 5 |  | 10
7 | Свет. оповещатель |  | шт | 1 | 135 |  | 135
8 | Розетка-вилка |  | к-т | 1 | 25 |  | 25
9 | Извещатель КНС-1 |  | шт | 1 | 152 |  | 152
10 | Блок USB-100 |  | к-т | 1 | 1250 |  | 1250
11 | Короб |  | м | 10 | 20 |  | 200
12 | Кабель КСПВГ4х0,5 |  | м | 15 | 3 |  | 45
13 | Провод ШВВП 3х0,75 |  | м | 20 | 6 |  | 120
14 | Ферритовое кольцо |  | шт | 1 | 35 |  | 35
15 | Передатчик П-160 |  | шт | 1 |  | аренда
[5 empty] | Стоимость | единицы | Стоимость | общая
№№ | Наименование | Обоснование | Ед. | К-во | прямые | основная | прямые | основная
|  |  | изм. |  | затраты | з/п | затраты | з/п
16 | Крепеж |  | к-т | 1 | 150 |  | 150
| Итого по разделу II: | [5 empty] | 8272
| Всего: | [5 empty] | 13072
| ИСПОЛНИТЕЛЬ: |  |  |  | ЗАКАЗЧИК:

## ООО "Экспресс-авто"-класс-73
ЗАКАЗЧИК: ООО " ЭКСПРЕСС-АВТО"
ОБЪЕКТ: КЛАСС
АДРЕС:ИВАНОВСКАЯ ОБЛ., Г.КОХМА, УЛ. ИВАНОВСКАЯ, Д.6Г
ИСПОЛНИТЕЛЬ : ООО "ТЕРЕМ-21" |  |  |  | СМЕТА
ДАТА: 22.03.2006Г. |  |  | НА МОНТАЖ АПС И СИСТЕМЫ ОПОВЕЩЕНИЯ
ЛЮДЕЙ ПРИ ПОЖАРЕ
[5 empty] | Стоимость | единицы | Стоимость | общая
№№ | Наименование | Обоснование | Ед. | К-во | прямые | основная | прямые | основная
|  |  | изм. |  | затраты | з/п | затраты | з/п
I.МОНТАЖНЫЕ РАБОТЫ
1 | Прибор | ФЕРм | шт | 1 | 119.07 | 113.85 | 119.07 | 113.85
| "УОТС-1-1А" | 10-08-001-04
2 | Блок СКАТ-1200А | ФЕРм | шт | 1 | 687.42 | 178.16 | 687.42 | 178.16
08-01-105-1
3 | Коробка КС-4,КРК,КРН | ФЕРм | шт | 2 | 5.2 | 4.89 | 10.4 | 9.78
10-08-019-1
4 | Световой указатель 12В | ФЕРм | 100шт | 0.01 | 4796.34 | 974.14 | 47.9634 | 9.7414
08-03-593-10
5 | Звонок,сирена | ФЕРм | 100к-т | 0.02 | 4611 | 758.88 | 92.22 | 15.1776
08-03-604-1
6 | Выключатель | ФЕРм | 100шт | 0.01 | 1524.4 | 391.84 | 15.244 | 3.9184
08-03-591-1
7 | Розетка | ФЕРм | 100шт | 0.02 | 1563.4 | 428.54 | 31.268 | 8.5708
08-03-591-8
8 | Извещатель ИПР | ФЕРм | шт | 2 | 10.88 | 9.62 | 21.76 | 19.24
10-08-002-01
9 | Извещатель дымовой | ФЕРм | шт | 2 | 22.02 | 19.24 | 44.04 | 38.48
| ИПД 3.2 | 10-08-002-02
10 | Табло"Выход" | ФЕРм | 100шт | 0.02 | 4796.34 | 974.14 | 95.9268 | 19.4828
08-03-593-10
11 | Короб | ФЕРм | 100м | 0.1 | 2076.9 | 353.82 | 207.69 | 35.382
| Труба "гофра" | 08-02-396-5 |  | 0.5 | 2076.9 | 353.82 | 1038.45 | 176.91
12 | Кабель КСПВГ4х0,5 | ФЕРм | 100м | 0.5 | 683.51 | 119.41 | 341.755 | 59.705
| в трубах,коробах | 08-02-148-1
13 | Провод ШВВП 3х0,75 | ФЕРм | 100м | 0.2 | 1075.84 | 272.6 | 215.168 | 54.52
10-08-005-02
14 | Провод ШВВП 2Х1 | ФЕРм | 100м | 0.3 | 1075.84 | 272.6 | 322.752 | 81.78
10-08-005-02
15 | Измерение пер.сопрот. | ФЕРм | шт | 1 | 136.05 | 136.05 | 136.05 | 136.05
10-06-081-01
16 | Настройка системы | ФЕРм | шт | 1 | 442.98 | 442.98 | 442.98 | 442.98
10-05-001-01
| Итого: | [5 empty] | 3870 | 1404
| Накладные расходы-80% | [5 empty] | 1123.2
| Итого по разделу I: | [5 empty] | 4993.2
| С учетом повышения цен индекс перехода в цены 2004г.: |  |  |  |  | К=1,2 | 5992
(Согласно письма Госстроя России от 14.09.2004г. № ИМ-984 К-2,54)
II.МАТЕРИАЛЫ
1 | Прибор "УОТС-1-1А" |  | шт | 1 | 670 |  | 670
2 | Блок СКАТ-1200А с акк. |  | шт | 1 | 770 |  | 770
2 | Коробка КС-4,КРК,КРН |  | шт | 2 | 5 |  | 10
5 | Световой указатель 12В, |  | шт | 1 | 115 |  | 115
6 | Сирена "Свирель" |  | шт | 2 | 168 |  | 336
7 | Выключатель |  | шт | 1 | 20 |  | 20
8 | Розетка-вилка |  | к-т | 2 | 30 |  | 60
9 | Извещатель ИПР |  | шт | 2 | 204 |  | 408
10 | Извещатель ИПД 3.2. |  | шт | 2 | 252 |  | 504
11 | Табло"Выход" |  | шт | 2 | 250 |  | 500
12 | Короб |  | м | 10 | 20 |  | 200
13 | Труба "гофра" |  | м | 50 | 13 |  | 650
14 | Кабель КСПВГ4х0,5 |  | м | 50 | 3 |  | 150
[5 empty] | Стоимость | единицы | Стоимость | общая
№№ | Наименование | Обоснование | Ед. | К-во | прямые | основная | прямые | основная
|  |  | изм. |  | затраты | з/п | затраты | з/п
15 | Провод ШВВП 3х0,75 |  | м | 20 | 6 |  | 120
16 | Провод ШВВП 2х1 |  | м | 30 | 4 |  | 120
17 | Крепеж |  | к-т | 1 | 150 |  | 150
| Итого по разделу II: | [5 empty] | 4783
| Всего | [5 empty] | 10775
| ИСПОЛНИТЕЛЬ: |  |  |  | ЗАКАЗЧИК:

## Подольский-шв.цех-72
ЗАКАЗЧИК: ИП ПОДОЛЬСКИЙ О.В.
ОБЪЕКТ: ШВЕЙНЫЙ ЦЕХ
АДРЕС:ИВАНОВСКАЯ ОБЛ., Г.ГАВРИЛОВ-ПОСАД, УЛ.СОВЕТСКАЯ, Д.67А
ИСПОЛНИТЕЛЬ : ООО "ТЕРЕМ-21" |  |  |  | СМЕТА
ДАТА: 14.03.2006Г. |  |  | НА МОНТАЖ АПС И СИСТЕМЫ ОПОВЕЩЕНИЯ
ЛЮДЕЙ ПРИ ПОЖАРЕ
[5 empty] | Стоимость | единицы | Стоимость | общая
№№ | Наименование | Обоснование | Ед. | К-во | прямые | основная | прямые | основная
|  |  | изм. |  | затраты | з/п | затраты | з/п
I.МОНТАЖНЫЕ РАБОТЫ
1 | Прибор на 20лучей- | ФЕРм | шт | 1 | 403.03 | 392.34 | 403.03 | 392.34
| "Сигнал-20" | 10-08-001-02
2 | Блок БИРП-12/2 | ФЕРм | шт | 1 | 687.42 | 178.16 | 687.42 | 178.16
08-01-105-1
3 | Коробка с зажимами | ФЕРм | шт | 3 | 256.8 | 49.22 | 770.4 | 147.66
| КРТПН-10 | 08-03-545-2
4 | Коробка КС-4,КРК,КРН | ФЕРм | шт | 5 | 5.2 | 4.89 | 26 | 24.45
10-08-019-1
5 | Световой указатель 12В | ФЕРм | 100шт | 0.01 | 4796.34 | 974.14 | 47.9634 | 9.7414
08-03-593-10
6 | Звонок,сирена | ФЕРм | 100к-т | 0.01 | 4611 | 758.88 | 46.11 | 7.5888
08-03-604-1
7 | Выключатель | ФЕРм | 100шт | 0.02 | 1524.4 | 391.84 | 30.488 | 7.8368
08-03-591-1
8 | Розетка | ФЕРм | 100шт | 0.04 | 1563.4 | 428.54 | 62.536 | 17.1416
08-03-591-8
9 | Извещатель ИПР | ФЕРм | шт | 5 | 10.88 | 9.62 | 54.4 | 48.1
10-08-002-01
10 | Извещатель ИП103-5/1 | ФЕРм | шт | 22 | 10.88 | 9.62 | 239.36 | 211.64
10-08-002-01
11 | Извещатель дымовой | ФЕРм | шт | 20 | 22.02 | 19.24 | 440.4 | 384.8
| ИПД 3.2 | 10-08-002-02
12 | Табло"Выход" | ФЕРм | 100шт | 0.04 | 4796.34 | 974.14 | 191.8536 | 38.9656
08-03-593-10
13 | Короб,"гофра"-труба | ФЕРм | 100м | 2 | 2076.9 | 353.82 | 4153.8 | 707.64
08-02-396-5
14 | Кабель КСПВГ4х0,5 | ФЕРм | 100м | 2.5 | 683.51 | 119.41 | 1708.775 | 298.525
| в трубах,коробах | 08-02-148-1
15 | Кабель КСПВГ12х0,5 | ФЕРм | 100м | 0.5 | 683.51 | 119.41 | 341.755 | 59.705
| в трубах,коробах | 08-02-148-1
16 | Провод ШВВП 3х0,75 | ФЕРм | 100м | 0.2 | 1075.84 | 272.6 | 215.168 | 54.52
10-08-005-02
17 | Провод ШВВП 2Х1 | ФЕРм | 100м | 2.5 | 1075.84 | 272.6 | 2689.6 | 681.5
10-08-005-02
18 | Модуль акустический | ФЕРм | шт | 8 | 31 | 28.2 | 248 | 225.6
| "Орфей"-МА | 10-08-003-09
19 | Прибор на 10лучей- | ФЕРм | шт | 2 | 249.05 | 241.44 | 498.1 | 482.88
| "Рокот"-БРО | 10-08-001-01
20 | Измерение пер.сопрот. | ФЕРм | шт | 5 | 136.05 | 136.05 | 680.25 | 680.25
10-06-081-01
21 | Настройка системы | ФЕРм | шт | 1 | 442.98 | 442.98 | 442.98 | 442.98
10-05-001-01
22 | Устройство УК-ВК-02 | ФЕРм | шт | 1 | 256.8 | 49.22 | 256.8 | 49.22
08-03-545-2
| Итого: | [5 empty] | 14235 | 5151
| Накладные расходы-80% | [5 empty] | 4120.8
| Итого по разделу I: | [5 empty] | 18355.8
| С учетом повышения цен индекс перехода в цены 2004г.: |  |  |  |  | К=1,3 | 23863
(Согласно письма Госстроя России от 14.09.2004г. № ИМ-984 К-2,54)
[5 empty] | Стоимость | единицы | Стоимость | общая
№№ | Наименование | Обоснование | Ед. | К-во | прямые | основная | прямые | основная
|  |  | изм. |  | затраты | з/п | затраты | з/п
II.МАТЕРИАЛЫ
1 | Прибор "Сигнал-20" |  | шт | 1 | 2700 |  | 2700
2 | Блок БИРП-12/2 с акк. |  | шт | 3 | 1735 |  | 5205
3 | Коробка КРПТН-10 |  | шт | 3 | 50 |  | 150
4 | Коробка КС-4,КРК,КРН |  | шт | 5 | 5 |  | 25
5 | Световой указатель 12В, |  | шт | 1 | 115 |  | 115
6 | Сирена "Свирель" |  | шт | 1 | 168 |  | 168
7 | Выключатель |  | шт | 2 | 20 |  | 40
8 | Розетка-вилка |  | к-т | 4 | 30 |  | 120
9 | Блок "Рокот"-БРО |  | шт | 2 | 980 |  | 1960
10 | Модуль акк."Орфей"-МА |  | шт | 8 | 300 |  | 2400
11 | Извещатель ИПР |  | шт | 5 | 204 |  | 1020
12 | Извещатель ИПД 3.2. |  | шт | 20 | 252 |  | 5040
13 | Табло"Выход" |  | шт | 4 | 250 |  | 1000
14 | Извещатель ИП 103-5/1 |  | шт | 22 | 15 |  | 330
15 | Короб |  | м | 200 | 20 |  | 4000
16 | Кабель КСПВГ4х0,5 |  | м | 250 | 4 |  | 1000
17 | Кабель КСПВГ12х0,5 |  | м | 50 | 7 |  | 350
18 | Провод ШВВП 3х0,75 |  | м | 20 | 6 |  | 120
19 | Провод ШВВП 2х1 |  | м | 250 | 4 |  | 1000
20 | Устройство УК-ВК-02 |  | шт | 1 | 215 |  | 215
21 | Крепеж |  | к-т | 2 | 150 |  | 300
| Итого по разделу II: | [5 empty] | 27258
| Итого по разделу I + II: | [5 empty] | 51121
| Командировочные расходы: | [5 empty] | 3000
| Всего | [5 empty] | 54121
| ИСПОЛНИТЕЛЬ: |  |  |  | ЗАКАЗЧИК:

## Клуб-71г
ЗАКАЗЧИК: ГУП УЧРЕЖДЕНИЯ ОК-3/7 ГУИН | [6 empty] | "УТВЕРЖДАЮ"
МИНЮСТА РОССИИ ПО УИН ИВАНОВСКОЙ ОБЛАСТИ |  |  |  |  | ДИРЕКТОР ГУП УЧРЕЖДЕНИЯ ОК-3/7
ОБЪЕКТ: КЛУБ |  |  |  | ГУИН МИНЮСТА РОССИИ ПО УИН
АДРЕС: Г.ИВАНОВО, УЛ.БОЛОТНАЯ, Д.12 |  |  |  |  | ИВАНОВСКОЙ ОБЛАСТИ
ИСПОЛНИТЕЛЬ : ООО "ТЕРЕМ-21"
ДАТА: 17.05.2006Г. | [6 empty] | КАШИНА Н.А.
АКТ ВЫПОЛНЕННЫХ РАБОТ
НА РЕМОНТ СИСТЕМЫ АПС
[5 empty] | Стоимость | единицы | Стоимость | общая
№№ | Наименование | Обоснование | Ед. | К-во | прямые | основная | прямые | основная
|  |  | изм. |  | затраты | з/п | затраты | з/п
I.МОНТАЖНЫЕ РАБОТЫ
1 | Провод, подвешиваемый на | ФЕРм | 100м | 0.2 | 4039.91 | 164.67 | 807.982 | 32.934
| тросе | 08-02-149-1
2 | Трос | ФЕРм | 100м | 0.2 | 72.42 | 15.53 | 14.484 | 3.106
08-02-303-1
3 | Измерение пер.сопрот. | ФЕРм | шт | 1 | 136.05 | 136.05 | 136.05 | 136.05
10-06-081-01
4 | Настройка системы | ФЕРм | шт | 1 | 442.98 | 442.98 | 442.98 | 442.98
10-05-001-01
| Итого: | [5 empty] | 1401 | 615
| Накладные расходы-80% | [5 empty] | 492
| Итого по разделу I: | [5 empty] | 1893
| С учетом повышения цен индекс перехода в цены 2004г.: |  |  |  |  | К=1,3 | 2461
(Согласно письма Госстроя России от 14.09.2004г. № ИМ-984 К-2,54)
II.МАТЕРИАЛЫ
1 | Провод П274 |  | м | 20 | 2.3 |  | 46
2 | Трос |  | м | 20 | 2 |  | 40
3 | Крепеж |  | к-т | 1 | 150 |  | 150
| Итого по разделу II: | [5 empty] | 236
| Всего | [5 empty] | 2697
| РАБОТУ СДАЛ: |  |  |  | РАБОТУ ПРИНЯЛ:
| ИСПОЛНИТЕЛЬ: |  |  |  | ЗАКАЗЧИК:

## Склад ГСМ-71в
ЗАКАЗЧИК: ГУП УЧРЕЖДЕНИЯ ОК-3/7 ГУИН | [6 empty] | "УТВЕРЖДАЮ"
МИНЮСТА РОССИИ ПО УИН ИВАНОВСКОЙ ОБЛАСТИ |  |  |  |  | ДИРЕКТОР ГУП УЧРЕЖДЕНИЯ ОК-3/7
ОБЪЕКТ: СКЛАД ГСМ |  |  |  | ГУИН МИНЮСТА РОССИИ ПО УИН
АДРЕС: Г.ИВАНОВО, УЛ.БОЛОТНАЯ, Д.12 |  |  |  |  | ИВАНОВСКОЙ ОБЛАСТИ
ИСПОЛНИТЕЛЬ : ООО "ТЕРЕМ-21"
ДАТА: 17.05.2006Г. | [6 empty] | КАШИНА Н.А.
АКТ ВЫПОЛНЕННЫХ РАБОТ
НА РЕМОНТ СИСТЕМЫ АПС
[5 empty] | Стоимость | единицы | Стоимость | общая
№№ | Наименование | Обоснование | Ед. | К-во | прямые | основная | прямые | основная
|  |  | изм. |  | затраты | з/п | затраты | з/п
I.МОНТАЖНЫЕ РАБОТЫ
1 | Провод, подвешиваемый на | ФЕРм | 100м | 0.5 | 4039.91 | 164.67 | 2019.955 | 82.335
| тросе | 08-02-149-1
2 | Трос | ФЕРм | 100м | 0.5 | 79.86 | 17.3 | 39.93 | 8.65
08-02-303-2
3 | Измерение пер.сопрот. | ФЕРм | шт | 1 | 136.05 | 136.05 | 136.05 | 136.05
10-06-081-01
4 | Настройка системы | ФЕРм | шт | 1 | 442.98 | 442.98 | 442.98 | 442.98
10-05-001-01
| Итого: | [5 empty] | 2639 | 670
| Накладные расходы-80% | [5 empty] | 536
| Итого по разделу I: | [5 empty] | 3175
| С учетом повышения цен индекс перехода в цены 2004г.: |  |  |  |  | К=1,3 | 4128
(Согласно письма Госстроя России от 14.09.2004г. № ИМ-984 К-2,54)
II.МАТЕРИАЛЫ
1 | Провод П274 |  | м | 50 | 2.3 |  | 115
2 | Трос |  | м | 50 | 2 |  | 100
3 | Крепеж |  | к-т | 1 | 150 |  | 150
| Итого по разделу II: | [5 empty] | 365
| Всего | [5 empty] | 4493
| РАБОТУ СДАЛ: |  |  |  | РАБОТУ ПРИНЯЛ:
| ИСПОЛНИТЕЛЬ: |  |  |  | ЗАКАЗЧИК:

## Магазин-71б
ЗАКАЗЧИК: ФГУ ИК-7 УФСИН РОССИИ ПО ИВАНОВСКОЙ ОБЛАСТИ | [6 empty] | "УТВЕРЖДАЮ"
ОБЪЕКТ: МАГАЗИН
АДРЕС: Г.ИВАНОВО, УЛ.БОЛОТНАЯ, Д.12 | [5 empty] | НАЧАЛЬНИК ФГУ ИК-7 УФСИН РОССИИ
ИСПОЛНИТЕЛЬ : ООО "ТЕРЕМ-21" |  |  |  | ПО ИВАНОВСКОЙ ОБЛАСТИ
ДАТА: 17.05.2006Г. | [6 empty] | СЕРГЕЕВ В.Ф.
АКТ ВЫПОЛНЕННЫХ РАБОТ
НА РЕМОНТ СИСТЕМЫ АПС
[5 empty] | Стоимость | единицы | Стоимость | общая
№№ | Наименование | Обоснование | Ед. | К-во | прямые | основная | прямые | основная
|  |  | изм. |  | затраты | з/п | затраты | з/п
I.МОНТАЖНЫЕ РАБОТЫ
1 | Провод, подвешиваемый на | ФЕРм | 100м | 0.2 | 4039.91 | 164.67 | 807.982 | 32.934
| тросе | 08-02-149-1
2 | Трос | ФЕРм | 100м | 0.2 | 72.42 | 15.53 | 14.484 | 3.106
08-02-303-1
3 | Коробка КРН-4/1 | ФЕРм | шт | 2 | 5.2 | 4.89 | 10.4 | 9.78
10-08-019-1
4 | Извещатель ИП103-5/1 | ФЕРм | шт | 4 | 10.88 | 9.62 | 43.52 | 38.48
10-08-002-01
5 | Короб | ФЕРм | 100м | 0.16 | 2076.9 | 353.82 | 332.304 | 56.6112
08-02-396-5
6 | Кабель КСПВГ4х0,5 | ФЕРм | 100м | 0.3 | 683.51 | 119.41 | 205.053 | 35.823
| в трубах,коробах | 08-02-148-1
7 | Измерение пер.сопрот. | ФЕРм | шт | 2 | 136.05 | 136.05 | 272.1 | 272.1
10-06-081-01
8 | Настройка системы | ФЕРм | шт | 1 | 442.98 | 442.98 | 442.98 | 442.98
10-05-001-01
| Итого: | [5 empty] | 2129 | 892
| Накладные расходы-80% | [5 empty] | 713.6
| Итого по разделу I: | [5 empty] | 2842.6
| С учетом повышения цен индекс перехода в цены 2004г.: |  |  |  |  | К=1,3 | 3696
(Согласно письма Госстроя России от 14.09.2004г. № ИМ-984 К-2,54)
II.МАТЕРИАЛЫ
1 | Провод П274 |  | м | 20 | 2.3 |  | 46
2 | Трос |  | м | 20 | 2 |  | 40
3 | Коробка КС-4,КРН,УК-2П |  | шт | 2 | 5 |  | 10
4 | Извещатель ИП 103-5/1 |  | шт | 4 | 15 |  | 60
5 | Короб |  | м | 16 | 20 |  | 320
6 | Кабель КСПВГ4х0,5 |  | м | 30 | 3 |  | 90
7 | Крепеж |  | к-т | 1 | 150 |  | 150
| Итого по разделу II: | [5 empty] | 716
| Всего | [5 empty] | 4412
| РАБОТУ СДАЛ: |  |  |  | РАБОТУ ПРИНЯЛ:
| ИСПОЛНИТЕЛЬ: |  |  |  | ЗАКАЗЧИК:

## Комната свиданий-71а
ЗАКАЗЧИК: ФГУ ИК-7 УФСИН РОССИИ ПО ИВАНОВСКОЙ ОБЛАСТИ | [6 empty] | "УТВЕРЖДАЮ"
ОБЪЕКТ: КОМНАТА СВИДАНИЙ
АДРЕС: Г.ИВАНОВО, УЛ.БОЛОТНАЯ, Д.12 | [5 empty] | НАЧАЛЬНИК ФГУ ИК-7 УФСИН РОССИИ
ИСПОЛНИТЕЛЬ : ООО "ТЕРЕМ-21" |  |  |  | ПО ИВАНОВСКОЙ ОБЛАСТИ
ДАТА: 17.05.2006Г. | [6 empty] | СЕРГЕЕВ В.Ф.
АКТ ВЫПОЛНЕННЫХ РАБОТ
НА РЕМОНТ СИСТЕМЫ АПС
[5 empty] | Стоимость | единицы | Стоимость | общая
№№ | Наименование | Обоснование | Ед. | К-во | прямые | основная | прямые | основная
|  |  | изм. |  | затраты | з/п | затраты | з/п
I.МОНТАЖНЫЕ РАБОТЫ
1 | Провод, подвешиваемый на | ФЕРм | 100м | 0.8 | 4039.91 | 164.67 | 3231.928 | 131.736
| тросе | 08-02-149-1
2 | Трос | ФЕРм | 100м | 0.8 | 104.77 | 22.23 | 83.816 | 17.784
08-02-303-3
3 | Измерение пер.сопрот. | ФЕРм | шт | 1 | 136.05 | 136.05 | 136.05 | 136.05
10-06-081-01
4 | Настройка системы | ФЕРм | шт | 1 | 442.98 | 442.98 | 442.98 | 442.98
10-05-001-01
| Итого: | [5 empty] | 3895 | 729
| Накладные расходы-80% | [5 empty] | 583.2
| Итого по разделу I: | [5 empty] | 4478.2
| С учетом повышения цен индекс перехода в цены 2004г.: |  |  |  |  | К=1,3 | 5821
(Согласно письма Госстроя России от 14.09.2004г. № ИМ-984 К-2,54)
II.МАТЕРИАЛЫ
1 | Провод П274 |  | м | 80 | 2.3 |  | 184
2 | Трос |  | м | 80 | 2 |  | 160
3 | Крепеж |  | к-т | 1 | 150 |  | 150
| Итого по разделу II: | [5 empty] | 494
| Всего | [5 empty] | 6315
| РАБОТУ СДАЛ: |  |  |  | РАБОТУ ПРИНЯЛ:
| ИСПОЛНИТЕЛЬ: |  |  |  | ЗАКАЗЧИК:

## МЧ-ФГУ ИЗ-37-1-71
ЗАКАЗЧИК: ФГУ ИЗ-37/1 УФСИН РОССИИ ПО ИВАНОВСКОЙ ОБЛАСТИ | [6 empty] | "УТВЕРЖДАЮ"
ОБЪЕКТ: МЕДИЦИНСКАЯ ЧАСТЬ | [5 empty] | НАЧАЛЬНИК ФГУ ИЗ-37/1 УФСИН РОССИИ
АДРЕС: Г.ИВАНОВО, УЛ.БОЛОТНАЯ, Д.2 |  |  |  | ПО ИВАНОВСКОЙ ОБЛАСТИ ПОЛКОВНИК
ИСПОЛНИТЕЛЬ : ООО "ТЕРЕМ-21" |  |  |  | ВНУТРЕННЕЙ СЛУЖБЫ
ДАТА: 03.04.2006Г. | [6 empty] | ДЕЙНЕКА Л.М.
АКТ ВЫПОЛНЕННЫХ РАБОТ
НА МОНТАЖ СИСТЕМЫ АПС
[5 empty] | Стоимость | единицы | Стоимость | общая
№№ | Наименование | Обоснование | Ед. | К-во | прямые | основная | прямые | основная
|  |  | изм. |  | затраты | з/п | затраты | з/п
I.МОНТАЖНЫЕ РАБОТЫ
1 | Прибор на 2луча- | ФЕРм | шт | 1 | 119.07 | 113.85 | 119.07 | 113.85
| "Нота 2.01" | 10-08-001-04
2 | Блок "Кулон-12/2" | ФЕРм | шт | 1 | 687.42 | 178.16 | 687.42 | 178.16
08-01-105-1
3 | Коробка КРН-4/1 | ФЕРм | шт | 5 | 5.2 | 4.89 | 26 | 24.45
10-08-019-1
4 | Световой оповещатель 12В | ФЕРм | 100шт | 0.01 | 4796.34 | 974.14 | 47.9634 | 9.7414
| "Маяк-1" | 08-03-593-10
5 | Сирена АС-10 | ФЕРм | 100к-т | 0.01 | 4611 | 758.88 | 46.11 | 7.5888
08-03-604-1
6 | Выключатель | ФЕРм | 100шт | 0.02 | 1524.4 | 391.84 | 30.488 | 7.8368
08-03-591-1
7 | Розетка | ФЕРм | 100шт | 0.02 | 1563.4 | 428.54 | 31.268 | 8.5708
08-03-591-8
8 | Извещатель ИПР-3СУ | ФЕРм | шт | 1 | 10.88 | 9.62 | 10.88 | 9.62
10-08-002-01
9 | Извещатель ИП103-5/1 | ФЕРм | шт | 9 | 10.88 | 9.62 | 97.92 | 86.58
10-08-002-01
10 | Извещатель дымовой | ФЕРм | шт | 10 | 22.02 | 19.24 | 220.2 | 192.4
| ИП212-3СУ | 10-08-002-02
11 | Табло"Выход" | ФЕРм | 100шт | 0.02 | 4796.34 | 974.14 | 95.9268 | 19.4828
08-03-593-10
12 | Короб | ФЕРм | 100м | 0.8 | 2076.9 | 353.82 | 1661.52 | 283.056
08-02-396-5
13 | Кабель КСПВГ4х0,5 | ФЕРм | 100м | 1 | 683.51 | 119.41 | 683.51 | 119.41
| в трубах,коробах | 08-02-148-1
14 | Провод ШВВП 3х0,75 | ФЕРм | 100м | 0.2 | 1075.84 | 272.6 | 215.168 | 54.52
10-08-005-02
15 | Провод ШВВП 2Х1 | ФЕРм | 100м | 0.3 | 1075.84 | 272.6 | 322.752 | 81.78
10-08-005-02
16 | Измерение пер.сопрот. | ФЕРм | шт | 2 | 136.05 | 136.05 | 272.1 | 272.1
10-06-081-01
17 | Настройка системы | ФЕРм | шт | 1 | 442.98 | 442.98 | 442.98 | 442.98
10-05-001-01
| Итого: | [5 empty] | 5011 | 1912
| Накладные расходы-80% | [5 empty] | 1529.6
| Итого по разделу I: | [5 empty] | 6540.6
| С учетом повышения цен индекс перехода в цены 2004г.: |  |  |  |  | К=1,3 | 8503
(Согласно письма Госстроя России от 14.09.2004г. № ИМ-984 К-2,54)
II.МАТЕРИАЛЫ
1 | Прибор "Нота 2.01" |  | шт | 1 |  | поставка заказчика
2 | Блок "Кулон-12/2" |  | шт | 1 |  | поставка заказчика
3 | Коробка КРН-4/1 |  | шт | 5 |  | поставка заказчика
4 | Св. оповещатель "Маяк-1" |  | шт | 1 |  | поставка заказчика
5 | Сирена АС-10 |  | шт | 1 |  | поставка заказчика
6 | Выключатель |  | шт | 2 |  | поставка заказчика
7 | Розетка-вилка |  | к-т | 2 |  | поставка заказчика
8 | Извещатель ИПР-3СУ |  | шт | 1 |  | поставка заказчика
9 | Извещатель ИП212-3СУ |  | шт | 10 |  | поставка заказчика
10 | Извещатель ИП103-5/1 |  | шт | 9 |  | поставка заказчика
[5 empty] | Стоимость | единицы | Стоимость | общая
№№ | Наименование | Обоснование | Ед. | К-во | прямые | основная | прямые | основная
|  |  | изм. |  | затраты | з/п | затраты | з/п
11 | Табло"Выход" |  | шт | 2 |  | поставка заказчика
12 | Короб |  | м | 80 |  | поставка заказчика
13 | Кабель КСПВГ4х0,5 |  | м | 100 |  | поставка заказчика
14 | Провод ШВВП 3х0,75 |  | м | 20 |  | поставка заказчика
15 | Провод ШВВП 2х1 |  | м | 30 | 4 |  | 120
16 | Крепеж |  | к-т | 1 | 150 |  | 150
| Итого по разделу II: | [5 empty] | 270
| Всего | [5 empty] | 8773
| РАБОТУ СДАЛ: |  |  |  | РАБОТУ ПРИНЯЛ:
| ИСПОЛНИТЕЛЬ: |  |  |  | ЗАКАЗЧИК:

## КЦ "Родина"-акт-70а
ЗАКАЗЧИК: ООО " АЛЬБАТРОС"
ОБЪЕКТ: КУЛЬТУРНО-РАЗВЛЕКАТЕЛЬНЫЙ ЦЕНТР С КИНОЗАЛОМ
(РЕКОНСТРУКЦИЯ ЗДАНИЯ КИНОТЕАТРА " РОДИНА")
АДРЕС:ИВАНОВСКАЯ ОБЛ., Г.ШУЯ, ПЛ.ЦЕНТРАЛЬНАЯ, Д.1
ИСПОЛНИТЕЛЬ : ООО "ТЕРЕМ-21" |  |  |  | АКТ ВЫПОЛНЕННЫХ РАБОТ
ДАТА: 10.05.2006Г. |  |  | НА МОНТАЖ АПС И СИСТЕМЫ ОПОВЕЩЕНИЯ
ЛЮДЕЙ ПРИ ПОЖАРЕ
[5 empty] | Стоимость | единицы | Стоимость | общая
№№ | Наименование | Обоснование | Ед. | К-во | прямые | основная | прямые | основная
|  |  | изм. |  | затраты | з/п | затраты | з/п
I.МОНТАЖНЫЕ РАБОТЫ
1 | Прибор на 20лучей- | ФЕРм | шт | 2 | 403.03 | 392.34 | 806.06 | 784.68
| "Сигнал-20" | 10-08-001-02
2 | Блок "Кулон-12/2" | ФЕРм | шт | 4 | 687.42 | 178.16 | 2749.68 | 712.64
08-01-105-1
3 | Извещатель ИПР-3СУ | ФЕРм | шт | 18 | 10.88 | 9.62 | 195.84 | 173.16
10-08-002-01
4 | Извещатель ИП103-5/1 | ФЕРм | шт | 10 | 10.88 | 9.62 | 108.8 | 96.2
10-08-002-01
5 | Извещатель дымовой | ФЕРм | шт | 84 | 22.02 | 19.24 | 1849.68 | 1616.16
| ИПД 3.1 | 10-08-002-02
6 | Табло"Выход" | ФЕРм | 100шт | 0.19 | 4796.34 | 974.14 | 911.3046 | 185.0866
08-03-593-10
7 | Извещатель | ФЕРм | к-т | 6 | 94.48 | 86.58 | 566.88 | 519.48
| ИПДЛ | 10-08-003-07
| Итого: | [5 empty] | 7188 | 4087
| Накладные расходы-80% | [5 empty] | 3269.6
| Итого по разделу I: | [5 empty] | 10457.6
| С учетом повышения цен индекс перехода в цены 2004г.: |  |  |  |  | К=1,0 | 10458
(Согласно письма Госстроя России от 14.09.2004г. № ИМ-984 К-2,54)
II.МАТЕРИАЛЫ
1 | Прибор "Сигнал-20" |  | шт | 2 | 2680 |  | 5360
2 | Блок "Кулон-12/2" с аккум. |  | шт | 4 | 1821 |  | 7284
3 | Коробка КРПТН-10 |  | шт | 6 | 50 |  | 300
4 | Коробка КС-4,КРН,УК-2П |  | шт | 41 | 5 |  | 205
5 | Световое табло "Выход" |  | шт | 2 | 430 |  | 860
6 | Сирена "Свирель" |  | шт | 16 | 168 |  | 2688
7 | Выключатель |  | шт | 3 | 20 |  | 60
8 | Розетка-вилка |  | к-т | 6 | 30 |  | 180
9 | Извещатель ИПДЛ |  | к-т | 6 | 3450 |  | 20700
10 | Устройство УК-ВК-02 |  | шт | 2 | 215 |  | 430
11 | Извещатель ИПР-3СУ |  | шт | 20 | 204 |  | 4080
12 | Извещатель ИПД 3.1 |  | шт | 106 | 252 |  | 26712
13 | Табло"Выход" |  | шт | 20 | 250 |  | 5000
14 | Извещатель ИП 103-5/1 |  | шт | 20 | 15 |  | 300
15 | Короб 20х12,5 |  | м | 850 | 17.5 |  | 14875
16 | Короб 40х20 |  | м | 240 | 21 |  | 5040
17 | Труба "гофра" |  | м | 350 | 13 |  | 4550
18 | Кабель ТПП 20х2х0,5 |  | м | 110 | 22 |  | 2420
19 | Кабель КСПВГ2х0,5 |  | м | 2170 | 2 |  | 4340
20 | Провод ПУНГП 3х 1,5 |  | м | 10 | 8.5 |  | 85
21 | Провод ШВВП 2х1 |  | м | 890 | 4 |  | 3560
22 | Крепеж |  | к-т | 5 | 150 |  | 750
| Итого по разделу II: | [5 empty] | 109779
| Итого по разделу I+ II: | [5 empty] | 120237
| Командировочные расходы: | [5 empty] | 4500
| Всего: | [5 empty] | 124737
| РАБОТУ СДАЛ: |  |  |  | РАБОТУ ПРИНЯЛ:
| ИСПОЛНИТЕЛЬ: |  |  |  | ЗАКАЗЧИК:

## КТ"Родина" с изм.-70
ЗАКАЗЧИК: ООО " АЛЬБАТРОС"
ОБЪЕКТ: КУЛЬТУРНО-РАЗВЛЕКАТЕЛЬНЫЙ ЦЕНТР С КИНОЗАЛОМ
(РЕКОНСТРУКЦИЯ ЗДАНИЯ КИНОТЕАТРА " РОДИНА")
АДРЕС:ИВАНОВСКАЯ ОБЛ., Г.ШУЯ, ПЛ.ЦЕНТРАЛЬНАЯ, Д.1
ИСПОЛНИТЕЛЬ : ООО "ТЕРЕМ-21" |  |  |  | АКТ ВЫПОЛНЕННЫХ РАБОТ
ДАТА: 28.04.2006Г. |  |  | НА МОНТАЖ АПС И СИСТЕМЫ ОПОВЕЩЕНИЯ
ЛЮДЕЙ ПРИ ПОЖАРЕ
[5 empty] | Стоимость | единицы | Стоимость | общая
№№ | Наименование | Обоснование | Ед. | К-во | прямые | основная | прямые | основная
|  |  | изм. |  | затраты | з/п | затраты | з/п
I.МОНТАЖНЫЕ РАБОТЫ
1 | Прибор на 20лучей- | ФЕРм | шт | 2 | 403.03 | 392.34 | 806.06 | 784.68
| "Сигнал-20" | 10-08-001-02
2 | Блок "Кулон-12/2" | ФЕРм | шт | 4 | 687.42 | 178.16 | 2749.68 | 712.64
08-01-105-1
3 | Коробка с зажимами | ФЕРм | шт | 6 | 256.8 | 49.22 | 1540.8 | 295.32
| КРТПН-10 | 08-03-545-2
4 | Коробка КС-4,КРК,КРН, | ФЕРм | шт | 41 | 5.2 | 4.89 | 213.2 | 200.49
| УК-2П | 10-08-019-1
5 | Световой указатель 12В | ФЕРм | 100шт | 0.02 | 4796.34 | 974.14 | 95.9268 | 19.4828
08-03-593-10
6 | Звонок,сирена | ФЕРм | 100к-т | 0.14 | 4611 | 758.88 | 645.54 | 106.2432
08-03-604-1
7 | Выключатель | ФЕРм | 100шт | 0.03 | 1524.4 | 391.84 | 45.732 | 11.7552
08-03-591-1
8 | Розетка | ФЕРм | 100шт | 0.06 | 1563.4 | 428.54 | 93.804 | 25.7124
08-03-591-8
9 | Извещатель ИПР-3СУ | ФЕРм | шт | 18 | 10.88 | 9.62 | 195.84 | 173.16
10-08-002-01
10 | Извещатель ИП103-5/1 | ФЕРм | шт | 10 | 10.88 | 9.62 | 108.8 | 96.2
10-08-002-01
11 | Извещатель дымовой | ФЕРм | шт | 84 | 22.02 | 19.24 | 1849.68 | 1616.16
| ИПД 3.1 | 10-08-002-02
12 | Табло"Выход" | ФЕРм | 100шт | 0.19 | 4796.34 | 974.14 | 911.3046 | 185.0866
08-03-593-10
13 | Короб,"гофра"-труба | ФЕРм | 100м | 14.4 | 2076.9 | 353.82 | 29907.36 | 5095.008
08-02-396-5
14 | Кабель КСПВГ2х0,5 | ФЕРм | 100м | 21.7 | 683.51 | 119.41 | 14832.167 | 2591.197
| в трубах,коробах | 08-02-148-1
15 | Кабель ТПП 20х2х0,5 | ФЕРм | 100м | 1.1 | 3372.1 | 160.82 | 3709.31 | 176.902
08-02-146-2
16 | Провод ПУНГП 3х 1,5 | ФЕРм | 100м | 0.1 | 1075.84 | 272.6 | 107.584 | 27.26
10-08-005-02
17 | Провод ШВВП 2Х1 | ФЕРм | 100м | 8.9 | 1075.84 | 272.6 | 9574.976 | 2426.14
10-08-005-02
18 | Измерение пер.сопрот. | ФЕРм | шт | 60 | 136.05 | 136.05 | 8163 | 8163
10-06-081-01
19 | Настройка системы | ФЕРм | шт | 2 | 442.98 | 442.98 | 885.96 | 885.96
10-05-001-01
20 | Устройство УК-ВК-02 | ФЕРм | шт | 2 | 256.8 | 49.22 | 513.6 | 98.44
08-03-545-2
21 | Извещатель | ФЕРм | к-т | 6 | 94.48 | 86.58 | 566.88 | 519.48
| ИПДЛ | 10-08-003-07
| Итого: | [5 empty] | 77517 | 24210
| Накладные расходы-80% | [5 empty] | 19368
| Итого по разделу I: | [5 empty] | 96885
| С учетом повышения цен индекс перехода в цены 2004г.: |  |  |  |  | К=1,3 | 125951
(Согласно письма Госстроя России от 14.09.2004г. № ИМ-984 К-2,54)
II.МАТЕРИАЛЫ
1 | Прибор "Сигнал-20" |  | шт | 2 | 2680 |  | 5360
2 | Блок "Кулон-12/2" с аккум. |  | шт | 4 | 1825 |  | 7300
[5 empty] | Стоимость | единицы | Стоимость | общая
№№ | Наименование | Обоснование | Ед. | К-во | прямые | основная | прямые | основная
|  |  | изм. |  | затраты | з/п | затраты | з/п
3 | Коробка КРПТН-10 |  | шт | 6 | 50 |  | 300
4 | Коробка КС-4,КРН,УК-2П |  | шт | 41 | 5 |  | 205
5 | Световое табло с укАзателем |  | шт | 2 | 430 |  | 860
6 | Сирена "Свирель" |  | шт | 16 | 168 |  | 2688
7 | Выключатель |  | шт | 3 | 20 |  | 60
8 | Розетка-вилка |  | к-т | 6 | 30 |  | 180
9 | Извещатель ИПДЛ |  | к-т | 6 | 3450 |  | 20700
10 | Устройство УК-ВК-02 |  | шт | 2 | 215 |  | 430
11 | Извещатель ИПР-3СУ |  | шт | 20 | 204 |  | 4080
12 | Извещатель ИПД 3.1 |  | шт | 106 | 252 |  | 26712
13 | Табло"Выход" |  | шт | 20 | 250 |  | 5000
14 | Извещатель ИП 103-5/1 |  | шт | 20 | 15 |  | 300
15 | Короб 20х12,5 |  | м | 850 | 17 |  | 14450
16 | Короб 40х20 |  | м | 240 | 21 |  | 5040
17 | Труба "гофра" |  | м | 350 | 13 |  | 4550
18 | Кабель ТПП 20х2х0,5 |  | м | 110 | 22 |  | 2420
19 | Кабель КСПВГ2х0,5 |  | м | 2170 | 2 |  | 4340
20 | Провод ПУНГП 3х 1,5 |  | м | 10 | 8.5 |  | 85
21 | Провод ШВВП 2х1 |  | м | 890 | 4 |  | 3560
22 | Крепеж |  | к-т | 5 | 150 |  | 750
| Итого по разделу II: | [5 empty] | 109370
| Итого по разделу I+ II: | [5 empty] | 235321
| Командировочные расходы: | [5 empty] | 4500
| Всего: | [5 empty] | 239821
| РАБОТУ СДАЛ: |  |  |  | РАБОТУ ПРИНЯЛ:
| ИСПОЛНИТЕЛЬ: |  |  |  | ЗАКАЗЧИК:

## ИГУ-общеж.1-69а
ЗАКАЗЧИК: ГОУ ВПО"ИВАНОВСКИЙ ГОСУДАРСТВЕННЫЙ УНИВЕРСИТЕТ"
ОБЪЕКТ: ОБЩЕЖИТИЕ
АДРЕС: Г.ИВАНОВО, УЛ.АКАДЕМИКА МАЛЬЦЕВА, Д.46
ИСПОЛНИТЕЛЬ : ООО "ТЕРЕМ-21" |  |  |  | СМЕТА
ДАТА: 10.03.2006Г. |  |  | НА МОНТАЖ АПС И СИСТЕМЫ ОПОВЕЩЕНИЯ
ЛЮДЕЙ ПРИ ПОЖАРЕ
[5 empty] | Стоимость | единицы | Стоимость | общая
№№ | Наименование | Обоснование | Ед. | К-во | прямые | основная | прямые | основная
|  |  | изм. |  | затраты | з/п | затраты | з/п
I.МОНТАЖНЫЕ РАБОТЫ
1 | Прибор на 20лучей- | ФЕРм | шт | 3 | 403.03 | 392.34 | 1209.09 | 1177.02
| "Сигнал-20" | 10-08-001-02
2 | Блок СКАТ-1200Д | ФЕРм | шт | 3 | 687.42 | 178.16 | 2062.26 | 534.48
08-01-105-1
3 | Коробка с зажимами | ФЕРм | шт | 21 | 256.8 | 49.22 | 5392.8 | 1033.62
| КРТПН-10 | 08-03-545-2
4 | Коробка КС-4,КРК,КРН | ФЕРм | шт | 50 | 5.2 | 4.89 | 260 | 244.5
10-08-019-1
5 | Световой указатель 12В | ФЕРм | 100шт | 0.03 | 4796.34 | 974.14 | 143.8902 | 29.2242
08-03-593-10
6 | Звонок,сирена | ФЕРм | 100к-т | 0.03 | 4611 | 758.88 | 138.33 | 22.7664
08-03-604-1
7 | Выключатель | ФЕРм | 100шт | 0.03 | 1524.4 | 391.84 | 45.732 | 11.7552
08-03-591-1
8 | Розетка | ФЕРм | 100шт | 0.17 | 1563.4 | 428.54 | 265.778 | 72.8518
08-03-591-8
9 | Извещатель ИПР | ФЕРм | шт | 24 | 10.88 | 9.62 | 261.12 | 230.88
10-08-002-01
10 | Извещатель ИП103-5/1 | ФЕРм | шт | 225 | 10.88 | 9.62 | 2448 | 2164.5
10-08-002-01
11 | Извещатель дымовой | ФЕРм | шт | 320 | 22.02 | 19.24 | 7046.4 | 6156.8
| ИПД 3.2 | 10-08-002-02
12 | Табло"Выход" | ФЕРм | 100шт | 0.22 | 4796.34 | 974.14 | 1055.1948 | 214.3108
08-03-593-10
13 | Короб,"гофра"-труба | ФЕРм | 100м | 14.3 | 2076.9 | 353.82 | 29699.67 | 5059.626
08-02-396-5
14 | Кабель КСПВГ4х0,5 | ФЕРм | 100м | 20.7 | 683.51 | 119.41 | 14148.657 | 2471.787
| в трубах,коробах | 08-02-148-1
15 | Кабель КСПВГ12х0,5 | ФЕРм | 100м | 2.85 | 683.51 | 119.41 | 1948.0035 | 340.3185
| в трубах,коробах | 08-02-148-1
16 | Провод ШВВП 3х0,75 | ФЕРм | 100м | 0.4 | 1075.84 | 272.6 | 430.336 | 109.04
10-08-005-02
17 | Провод ШВВП 2Х1 | ФЕРм | 100м | 30 | 1075.84 | 272.6 | 32275.2 | 8178
10-08-005-02
18 | Модуль акустический | ФЕРм | шт | 44 | 31 | 28.2 | 1364 | 1240.8
| "Орфей"-МА | 10-08-003-09
19 | Прибор на 10лучей- | ФЕРм | шт | 11 | 249.05 | 241.44 | 2739.55 | 2655.84
| "Рокот"-БРО | 10-08-001-01
20 | Измерение пер.сопрот. | ФЕРм | шт | 60 | 136.05 | 136.05 | 8163 | 8163
10-06-081-01
21 | Настройка системы | ФЕРм | шт | 1 | 442.98 | 442.98 | 442.98 | 442.98
10-05-001-01
22 | Устройство УК-ВК-02 | ФЕРм | шт | 3 | 256.8 | 49.22 | 770.4 | 147.66
08-03-545-2
| Итого: | [5 empty] | 112310 | 40702
| Накладные расходы-80% | [5 empty] | 32561.6
| Итого по разделу I: | [5 empty] | 144871.6
| С учетом повышения цен индекс перехода в цены 2004г.: |  |  |  |  | К=1,3 | 188334 |  | 188334
(Согласно письма Госстроя России от 14.09.2004г. № ИМ-984 К-2,54)
[5 empty] | Стоимость | единицы | Стоимость | общая
№№ | Наименование | Обоснование | Ед. | К-во | прямые | основная | прямые | основная
|  |  | изм. |  | затраты | з/п | затраты | з/п
II.ОБОРУДОВАНИЕ
1 | Прибор "Сигнал-20" |  | шт | 3 | 2700 |  | 8100
2 | Блок СКАТ-1200Д с акк. |  | шт | 3 | 1735 |  | 5205
3 | Световой указатель 12В, |  | шт | 3 | 115 |  | 345
4 | Сирена "Свирель" |  | шт | 3 | 168 |  | 504
5 | Блок "Рокот"-БРО |  | шт | 11 | 980 |  | 10780
6 | Модуль акк."Орфей"-МА |  | шт | 44 | 300 |  | 13200
7 | Извещатель ИПР |  | шт | 24 | 204 |  | 4896
8 | Извещатель ИПД 3.2. |  | шт | 320 | 252 |  | 80640
9 | Табло"Выход" |  | шт | 22 | 250 |  | 5500
10 | Извещатель ИП 103-5/1 |  | шт | 225 | 15 |  | 3375
11 | Устройство УК-ВК-02 |  | шт | 3 | 215 |  | 645
| Итого по разделу II: | [5 empty] | 133190 |  | 133190
III.МАТЕРИАЛЫ
1 | Коробка КРПТН-10 |  | шт | 21 | 50 |  | 1050
2 | Коробка КС-4,КРК,КРН |  | шт | 50 | 5 |  | 250
3 | Выключатель |  | шт | 3 | 20 |  | 60
4 | Розетка-вилка |  | к-т | 17 | 30 |  | 510
5 | Короб |  | м | 1430 | 20 |  | 28600
6 | Кабель КСПВГ4х0,5 |  | м | 2070 | 4 |  | 8280
7 | Кабель КСПВГ12х0,5 |  | м | 285 | 7 |  | 1995
8 | Провод ШВВП 3х0,75 |  | м | 40 | 6 |  | 240
9 | Провод ШВВП 2х1 |  | м | 3000 | 4 |  | 12000
10 | Крепеж |  | к-т | 5 | 150 |  | 750
| Итого по разделу III: | [5 empty] | 53735 |  | 53735
| Всего: | [5 empty] | 375259
| ИСПОЛНИТЕЛЬ: |  |  |  | ЗАКАЗЧИК:

## Общ. ИГУ-69
ЗАКАЗЧИК: ГОУ ВПО"ИВАНОВСКИЙ ГОСУДАРСТВЕННЫЙ УНИВЕРСИТЕТ"
ОБЪЕКТ: ОБЩЕЖИТИЕ
АДРЕС: Г.ИВАНОВО, УЛ.АКАДЕМИКА МАЛЬЦЕВА, Д.46
ИСПОЛНИТЕЛЬ : ООО "ТЕРЕМ-21" |  |  |  | СМЕТА
ДАТА: 01.03.2006Г. |  |  | НА МОНТАЖ АПС И СИСТЕМЫ ОПОВЕЩЕНИЯ
ЛЮДЕЙ ПРИ ПОЖАРЕ
[5 empty] | Стоимость | единицы | Стоимость | общая
№№ | Наименование | Обоснование | Ед. | К-во | прямые | основная | прямые | основная
|  |  | изм. |  | затраты | з/п | затраты | з/п
I.МОНТАЖНЫЕ РАБОТЫ
1 | Прибор на 20лучей- | ФЕРм | шт | 3 | 403.03 | 392.34 | 1209.09 | 1177.02
| "Сигнал-20" | 10-08-001-02
2 | Блок СКАТ-1200Д | ФЕРм | шт | 3 | 687.42 | 178.16 | 2062.26 | 534.48
08-01-105-1
3 | Коробка с зажимами | ФЕРм | шт | 21 | 256.8 | 49.22 | 5392.8 | 1033.62
| КРТПН-10 | 08-03-545-2
4 | Коробка КС-4,КРК,КРН | ФЕРм | шт | 50 | 5.2 | 4.89 | 260 | 244.5
10-08-019-1
5 | Световой указатель 12В | ФЕРм | 100шт | 0.03 | 4796.34 | 974.14 | 143.8902 | 29.2242
08-03-593-10
6 | Звонок,сирена | ФЕРм | 100к-т | 0.03 | 4611 | 758.88 | 138.33 | 22.7664
08-03-604-1
7 | Выключатель | ФЕРм | 100шт | 0.03 | 1524.4 | 391.84 | 45.732 | 11.7552
08-03-591-1
8 | Розетка | ФЕРм | 100шт | 0.17 | 1563.4 | 428.54 | 265.778 | 72.8518
08-03-591-8
9 | Извещатель ИПР | ФЕРм | шт | 24 | 10.88 | 9.62 | 261.12 | 230.88
10-08-002-01
10 | Извещатель ИП103-5/1 | ФЕРм | шт | 225 | 10.88 | 9.62 | 2448 | 2164.5
10-08-002-01
11 | Извещатель дымовой | ФЕРм | шт | 320 | 22.02 | 19.24 | 7046.4 | 6156.8
| ИПД 3.2 | 10-08-002-02
12 | Табло"Выход" | ФЕРм | 100шт | 0.22 | 4796.34 | 974.14 | 1055.1948 | 214.3108
08-03-593-10
13 | Короб,"гофра"-труба | ФЕРм | 100м | 14.3 | 2076.9 | 353.82 | 29699.67 | 5059.626
08-02-396-5
14 | Кабель КСПВГ4х0,5 | ФЕРм | 100м | 20.7 | 683.51 | 119.41 | 14148.657 | 2471.787
| в трубах,коробах | 08-02-148-1
15 | Кабель КСПВГ12х0,5 | ФЕРм | 100м | 2.85 | 683.51 | 119.41 | 1948.0035 | 340.3185
| в трубах,коробах | 08-02-148-1
16 | Провод ШВВП 3х0,75 | ФЕРм | 100м | 0.4 | 1075.84 | 272.6 | 430.336 | 109.04
10-08-005-02
17 | Провод ШВВП 2Х1 | ФЕРм | 100м | 30 | 1075.84 | 272.6 | 32275.2 | 8178
10-08-005-02
18 | Модуль акустический | ФЕРм | шт | 44 | 31 | 28.2 | 1364 | 1240.8
| "Орфей"-МА | 10-08-003-09
19 | Прибор на 10лучей- | ФЕРм | шт | 11 | 249.05 | 241.44 | 2739.55 | 2655.84
| "Рокот"-БРО | 10-08-001-01
20 | Измерение пер.сопрот. | ФЕРм | шт | 60 | 136.05 | 136.05 | 8163 | 8163
10-06-081-01
21 | Настройка системы | ФЕРм | шт | 1 | 442.98 | 442.98 | 442.98 | 442.98
10-05-001-01
22 | Устройство УК-ВК-02 | ФЕРм | шт | 3 | 256.8 | 49.22 | 770.4 | 147.66
08-03-545-2
| Итого: | [5 empty] | 112310 | 40702
| Накладные расходы-80% | [5 empty] | 32561.6
| Итого по разделу I: | [5 empty] | 144871.6
| С учетом повышения цен индекс перехода в цены 2004г.: |  |  |  |  | К=1,3 | 188334
(Согласно письма Госстроя России от 14.09.2004г. № ИМ-984 К-2,54)
[5 empty] | Стоимость | единицы | Стоимость | общая
№№ | Наименование | Обоснование | Ед. | К-во | прямые | основная | прямые | основная
|  |  | изм. |  | затраты | з/п | затраты | з/п
II.МАТЕРИАЛЫ
1 | Прибор "Сигнал-20" |  | шт | 3 | 2700 |  | 8100
2 | Блок СКАТ-1200Д с акк. |  | шт | 3 | 1735 |  | 5205
3 | Коробка КРПТН-10 |  | шт | 21 | 50 |  | 1050
4 | Коробка КС-4,КРК,КРН |  | шт | 50 | 5 |  | 250
5 | Световой указатель 12В, |  | шт | 3 | 115 |  | 345
6 | Сирена "Свирель" |  | шт | 3 | 168 |  | 504
7 | Выключатель |  | шт | 3 | 20 |  | 60
8 | Розетка-вилка |  | к-т | 17 | 30 |  | 510
9 | Блок "Рокот"-БРО |  | шт | 11 | 980 |  | 10780
10 | Модуль акк."Орфей"-МА |  | шт | 44 | 300 |  | 13200
11 | Извещатель ИПР |  | шт | 24 | 204 |  | 4896
12 | Извещатель ИПД 3.2. |  | шт | 320 | 252 |  | 80640
13 | Табло"Выход" |  | шт | 22 | 250 |  | 5500
14 | Извещатель ИП 103-5/1 |  | шт | 225 | 15 |  | 3375
15 | Короб |  | м | 1430 | 20 |  | 28600
16 | Кабель КСПВГ4х0,5 |  | м | 2070 | 4 |  | 8280
17 | Кабель КСПВГ12х0,5 |  | м | 285 | 7 |  | 1995
18 | Провод ШВВП 3х0,75 |  | м | 40 | 6 |  | 240
19 | Провод ШВВП 2х1 |  | м | 3000 | 4 |  | 12000
20 | Устройство УК-ВК-02 |  | шт | 3 | 215 |  | 645
21 | Крепеж |  | к-т | 5 | 150 |  | 750
| Итого по разделу II: | [5 empty] | 186925
| Всего | [5 empty] | 375259
| ИСПОЛНИТЕЛЬ: |  |  |  | ЗАКАЗЧИК:

## Отд.связи-Наволоки-68
ЗАКАЗЧИК:
ОБЪЕКТ:ОТДЕЛЕНИЕ СВЯЗИ
АДРЕС: ИВАНОВСКАЯ ОБЛ., Г. НАВОЛОКИ, УЛ. ЭНГЕЛЬСА, Д.16
ИСПОЛНИТЕЛЬ : ООО "ТЕРЕМ-21" |  |  |  | СМЕТА
ДАТА:01.03.2006г. |  |  | НА МОНТАЖ СИСТЕМЫ ОПС
[5 empty] | Стоимость | единицы | Стоимость | общая
№№ | Наименование | Обоснование | Ед. | К-во | прямые | основная | прямые | основная
|  |  | изм. |  | затраты | з/п | затраты | з/п
I.МОНТАЖНЫЕ РАБОТЫ
1 | Прибор на 20лучей- | ФЕРм | шт | 1 | 403.03 | 392.34 | 403.03 | 392.34
| "Сигнал-20" | 10-08-001-02
2 | Блок БИРП-12/2 с акк. | ФЕРм | шт | 1 | 687.42 | 178.16 | 687.42 | 178.16
08-01-105-1
3 | Прибор на 1луч- | ФЕРм | шт | 1 | 112.65 | 109.01 | 112.65 | 109.01
| блок "Атлас-6/3" | 10-08-001-10
4 | Устройство промеж. | ФЕРм | шт | 1 | 44.21 | 40.84 | 44.21 | 40.84
| на 1луч- ОУ "Фобос" | 10-08-001-13
5 | Коробка с зажимами | ФЕРм | шт | 3 | 256.8 | 49.22 | 770.4 | 147.66
| КРТПН-10 | 08-03-545-2
6 | Коробка КС-4,КРК,КРН | ФЕРм | шт | 40 | 5.2 | 4.89 | 208 | 195.6
10-08-019-1
7 | Световой указатель 12В, | ФЕРм | 100шт | 0.01 | 4796.34 | 974.14 | 47.9634 | 9.7414
08-03-593-10
8 | Звонок,сирена | ФЕРм | 100к-т | 0.01 | 4611 | 758.88 | 46.11 | 7.5888
08-03-604-1
9 | Выключатель | ФЕРм | 100шт | 0.02 | 1524.4 | 391.84 | 30.488 | 7.8368
08-03-591-1
10 | Розетка | ФЕРм | 100шт | 0.03 | 1563.4 | 428.54 | 46.902 | 12.8562
08-03-591-8
11 | Извещатель-ИО102-16, | ФЕРм | шт | 155 | 11.38 | 9.62 | 1763.9 | 1491.1
| ИО-102-26 | 10-08-002-04 | шт | 17 | 11.38 | 9.62 | 193.46 | 163.54
12 | Извещатель | ФЕРм | шт | 6 | 94.48 | 86.58 | 566.88 | 519.48
| SRP-600 | 10-08-003-07
13 | Извещатель | ФЕРм | шт | 1 | 89.2 | 82.8 | 89.2 | 82.8
| "Фотон-Ш" | 10-08-003-06
14 | Извещатель | ФЕРм | шт | 1 | 111.67 | 107.47 | 111.67 | 107.47
| "Шорох-2" | 10-08-003-01
15 | Прибор на 4луча- | ФЕРм | к-т | 6 | 88.06 | 84 | 528.36 | 504
| "Окно-6" | 10-08-001-08
16 | Извещатель тепловой | ФЕРм | шт | 10 | 10.88 | 9.62 | 108.8 | 96.2
| ИП 105,ИП103-5/1 | 10-08-002-01
17 | Извещатель ИПР | ФЕРм | шт | 2 | 10.88 | 9.62 | 21.76 | 19.24
10-08-002-01
18 | Извещатель дымовой | ФЕРм | шт | 10 | 22.02 | 19.24 | 220.2 | 192.4
| ИПД 3.2 | 10-08-002-02
19 | Короб,труба "гофра" | ФЕРм | 100м | 2.2 | 2076.9 | 353.82 | 4569.18 | 778.404
08-02-396-5
20 | Кабель КСПВГ4х0,5 | ФЕРм | 100м | 4.5 | 683.51 | 119.41 | 3075.795 | 537.345
| в трубах,коробах | 08-02-148-1
21 | Кабель КСПВГ6х0,5 | ФЕРм | 100м | 1 | 683.51 | 119.41 | 683.51 | 119.41
| в трубах,коробах | 08-02-148-1
22 | Кабель КСПВГ12х0,5 | ФЕРм | 100м | 0.2 | 683.51 | 119.41 | 136.702 | 23.882
| в трубах,коробах | 08-02-148-1
23 | Провод ШВВП 3х0,75 | ФЕРм | 100м | 0.6 | 1075.84 | 272.6 | 645.504 | 163.56
| по кирп.основаниям | 10-08-005-02
24 | Табло"Выход" | ФЕРм | 100шт | 0.02 | 4796.34 | 974.14 | 95.9268 | 19.4828
08-03-593-10
25 | Измерение пер.сопрот. | ФЕРм | шт | 20 | 136.05 | 136.05 | 2721 | 2721
10-06-081-01
26 | Настройка системы | ФЕРм | шт | 1 | 442.98 | 442.98 | 442.98 | 442.98
10-05-001-01
[5 empty] | Стоимость | единицы | Стоимость | общая
№№ | Наименование | Обоснование | Ед. | К-во | прямые | основная | прямые | основная
|  |  | изм. |  | затраты | з/п | затраты | з/п
27 | Кнопка КНС-1 | ФЕРм | шт | 1 | 10.88 | 9.62 | 10.88 | 9.62
10-08-002-01
| Итого: | [5 empty] | 18383 | 9094
| Накладные расходы-80% | [5 empty] | 7275.2
| Итого: | [5 empty] | 25658.2
Итого по разделу I:
| С учетом повышения цен индекс перехода в цены 2004г.: |  |  |  |  | К=1,2 | 30790
(Согласно письма Госстроя России от 14.09.2004г. № ИМ-984 К-2,54)
II.МАТЕРИАЛЫ
1 | Прибор"Сигнал-20" |  | шт | 1 | 2680 |  | 2680
2 | Блок БИРП-12/2 сакк. |  | шт | 1 | 1750 |  | 1750
3 | Коробка КРПТН-10 |  | шт | 3 | 45 |  | 135
4 | Коробка КС-4,КРК,КРН |  | шт | 40 | 5 |  | 200
5 | Световой указатель 12В |  | шт | 1 | 115 |  | 115
6 | Сирена "Свирель" |  | шт | 1 | 167 |  | 167
7 | Выключатель |  | шт | 2 | 20 |  | 40
8 | Розетка-вилка |  | к-т | 3 | 35 |  | 105
9 | Извещатель ИО102-16 |  | шт | 155 | 13 |  | 2015
10 | Извещатель ИО102-26 |  | шт | 17 | 90 |  | 1530
11 | Табло "Выход" |  | шт | 2 | 250 |  | 500
12 | Извещатель SRP-600 |  | шт | 6 | 450 |  | 2700
13 | Извещатель "Шорох-2" |  | шт | 1 | 840 |  | 840
14 | Извещатель "Фотон-Ш" |  | шт | 1 | 750 |  | 750
15 | Извещатель "Окно-6" |  | к-т | 6 | 860 |  | 5160
16 | Извещатель ИПД 3.2 |  | шт | 10 | 250 |  | 2500
17 | Извещатель ИП-103-5/1 |  | шт | 10 | 15 |  | 150
18 | Извещатель ИПР |  | шт | 2 | 204 |  | 408
19 | Кнопкп КНС-1 |  | шт | 1 | 152 |  | 152
20 | Короб,труба"гофра" |  | м | 220 | 20 |  | 4400
21 | Кабель КСПВГ4х0,5 |  | м | 450 | 4 |  | 1800
22 | Кабель КСПВГ6х0,5 |  | м | 100 | 4 |  | 400
23 | Кабель КСПВГ12х0,5 |  | м | 20 | 7 |  | 140
24 | Провод ШВВП 3х0,75 |  | м | 60 | 6 |  | 360
25 | Блок "Атлас-6/3" |  | шт | 1 | 760 |  | 760
26 | ОУ "Фобос" |  | шт | 1 | 140 |  | 140
27 | Крепеж |  | к-т | 3 | 150 |  | 450
| Итого по разделу II: | [5 empty] | 30347
| Итого по разделам I+II: | [5 empty] | 61137
| Командировочные расходы: | [5 empty] | 8000
| Всего: | [5 empty] | 69137
| ИСПОЛНИТЕЛЬ: |  |  |  | ЗАКАЗЧИК:

## Библиотека-АПС-67а
ЗАКАЗЧИК:МУК ЦБС
ОБЪЕКТ:БИБЛИОТЕКА
АДРЕС: Г.ИВАНОВО,УЛ.БУБНОВА, Д.49
ИСПОЛНИТЕЛЬ : ООО "ТЕРЕМ-21" |  |  |  | СМЕТА
ДАТА: 10.04.2006г. |  |  | НА МОНТАЖ СИСТЕМЫ АПС
[5 empty] | Стоимость | единицы | Стоимость | общая
№№ | Наименование | Обоснование | Ед. | К-во | прямые | основная | прямые | основная
|  |  | изм. |  | затраты | з/п | затраты | з/п
I.МОНТАЖНЫЕ РАБОТЫ
1 | Блок базовый на10луч.- | ФЕРм | шт | 1 | 403.03 | 392.34 | 403.03 | 392.34
| "SPIDER-H-PRO-32" | 10-08-001-02
2 | Клавиатура RX-150(32) | ФЕРм | шт | 1 | 88.06 | 84 | 88.06 | 84
10-08-001-08
3 | Блок DZU-1,ИКР-1 | ФЕРм | шт | 1 | 31 | 28.2 | 31 | 28.2
10-08-003-09
4 | Антенна"Диполь" | ФЕРм | шт | 1 | 111.67 | 107.47 | 111.67 | 107.47
10-08-003-01
5 | Аккумулятор | ФЕРм | шт | 1 | 231.81 | 69.43 | 231.81 | 69.43
08-01-121-8
6 | Коробка с зажимами | ФЕРм | шт | 1 | 256.8 | 49.22 | 256.8 | 49.22
| КРТПН-10 | 08-03-545-2
7 | Коробка КС-4,КРК,КРН | ФЕРм | шт | 10 | 5.2 | 4.89 | 52 | 48.9
10-08-019-1
8 | Световой указатель 12В, | ФЕРм | 100шт | 0.02 | 4796.34 | 974.14 | 95.9268 | 19.4828
| светодиод имп. | 08-03-593-10
9 | Звонок,сирена | ФЕРм | 100к-т | 0.01 | 4611 | 758.88 | 46.11 | 7.5888
08-03-604-1
10 | Выключатель | ФЕРм | 100шт | 0.01 | 1524.4 | 391.84 | 15.244 | 3.9184
08-03-591-1
11 | Розетка | ФЕРм | 100шт | 0.01 | 1563.4 | 428.54 | 15.634 | 4.2854
08-03-591-8
12 | Извещатель тепловой | ФЕРм | шт | 15 | 10.88 | 9.62 | 163.2 | 144.3
| ИП 105,ИП103-5/1 | 10-08-002-01
13 | Извещатель ИПР | ФЕРм | шт | 3 | 10.88 | 9.62 | 32.64 | 28.86
10-08-002-01
14 | Извещатель дымовой | ФЕРм | шт | 20 | 22.02 | 19.24 | 440.4 | 384.8
| ИПД 3.2. | 10-08-002-02
15 | Табло"Выход" | ФЕРм | 100шт | 0.03 | 4796.34 | 974.14 | 143.8902 | 29.2242
08-03-593-10
16 | Короб | ФЕРм | 100м | 2 | 2076.9 | 353.82 | 4153.8 | 707.64
08-02-396-5
17 | Кабель КСПВГ4х0,5 | ФЕРм | 100м | 2 | 683.51 | 119.41 | 1367.02 | 238.82
| в трубах,коробах | 08-02-148-1
18 | Кабель КСПВГ12х0,5 | ФЕРм | 100м | 0.5 | 683.51 | 119.41 | 341.755 | 59.705
| в трубах,коробах | 08-02-148-1
19 | Провод ШВВП 3х0,75 | ФЕРм | 100м | 1 | 1075.84 | 272.6 | 1075.84 | 272.6
| по кирп.основаниям | 10-08-005-02
20 | Измерение пер.сопрот. | ФЕРм | шт | 2 | 136.05 | 136.05 | 272.1 | 272.1
10-06-081-01
21 | Настройка системы | ФЕРм | шт | 1 | 442.98 | 442.98 | 442.98 | 442.98
10-05-001-01
| Итого: | [5 empty] | 9781 | 3396
| Накладные расходы-80% | [5 empty] | 2716.8
| Итого: | [5 empty] | 12497.8
Итого по разделу I:
| С учетом повышения цен индекс перехода в цены 2004г.: |  |  |  |  | К=1,2 | 14998
(Согласно письма Госстроя России от 14.09.2004г. № ИМ-984 К-2,54)
II.МАТЕРИАЛЫ
1 | Блок базовый на10луч.- |  | шт | 1 | 3300 |  | 3300
"SPIDER-H-PRO-32"
[5 empty] | Стоимость | единицы | Стоимость | общая
№№ | Наименование | Обоснование | Ед. | К-во | прямые | основная | прямые | основная
|  |  | изм. |  | затраты | з/п | затраты | з/п
2 | Клавиатура RX-150(32) |  | шт | 1 | 2465 |  | 2465
3 | Блок DZU-1,ИКР-1 |  | шт | 1 | 300 |  | 300
4 | Антенна"Диполь" |  | шт | 1 | 750 |  | 750
5 | Аккумулятор |  | шт | 1 | 250 |  | 250
6 | Коробка КРПТН-10 |  | шт | 1 | 45 |  | 45
7 | Коробка КС-4,КРК,КРН |  | шт | 10 | 5 |  | 50
8 | Световой указатель 12В, |  | шт | 1 | 120 |  | 120
9 | Сирена |  | шт | 1 | 167 |  | 167
10 | Выключатель |  | шт | 1 | 20 |  | 20
11 | Розетка-вилка |  | к-т | 1 | 35 |  | 35
12 | Извещ.ИП 105,ИП103-5/1 |  | шт | 15 | 15 |  | 225
13 | Извещатель ИПР |  | шт | 3 | 204 |  | 612
14 | Извещатель ИПД 3.2. |  | шт | 20 | 250 |  | 5000
15 | Табло"Выход" |  | шт | 3 | 250 |  | 750
16 | Короб |  | м | 200 | 20 |  | 4000
17 | Кабель КСПВГ4х0,5 |  | м | 200 | 3 |  | 600
18 | Кабель КСПВГ12х0,5 |  | м | 50 | 7 |  | 350
19 | Провод ШВВП 3х0,75 |  | м | 100 | 6 |  | 600
20 | Светодиод импульсный |  | шт | 1 | 25 |  | 25
21 | Ферритовое кольцо |  | шт | 2 | 30 |  | 60
22 | Блок TRV-100 |  | шт | 1 | 4500 |  | 4500
23 | Крепеж |  | к-т | 1 | 120 |  | 120
| Итого по разделу II: | [5 empty] | 24344
| Всего: | [5 empty] | 39342
| ИСПОЛНИТЕЛЬ: |  |  |  | ЗАКАЗЧИК:

## Библиотека-Бубн.-ОПС-67
ЗАКАЗЧИК:МУК ЦБС
ОБЪЕКТ:БИБЛИОТЕКА
АДРЕС: Г.ИВАНОВО,УЛ.БУБНОВА, Д.49
ИСПОЛНИТЕЛЬ : ООО "ТЕРЕМ-21" |  |  |  | СМЕТА
ДАТА: 15.03.2006г. |  |  | НА МОНТАЖ СИСТЕМЫ ОПС
[5 empty] | Стоимость | единицы | Стоимость | общая
№№ | Наименование | Обоснование | Ед. | К-во | прямые | основная | прямые | основная
|  |  | изм. |  | затраты | з/п | затраты | з/п
I.МОНТАЖНЫЕ РАБОТЫ
1 | Блок базовый на10луч.- | ФЕРм | шт | 1 | 403.03 | 392.34 | 403.03 | 392.34
| "SPIDER-H-PRO-32" | 10-08-001-02
2 | Блок линейный- | ФЕРм | шт | 3 | 133.92 | 128.83 | 401.76 | 386.49
| расширитель IO-8 | 10-08-001-07
3 | Клавиатура RX-150(32) | ФЕРм | шт | 1 | 88.06 | 84 | 88.06 | 84
10-08-001-08
4 | Блок DZU-1,ИКР-1 | ФЕРм | шт | 1 | 31 | 28.2 | 31 | 28.2
10-08-003-09
5 | Антенна"Диполь" | ФЕРм | шт | 1 | 111.67 | 107.47 | 111.67 | 107.47
10-08-003-01
6 | Аккумулятор | ФЕРм | шт | 1 | 231.81 | 69.43 | 231.81 | 69.43
08-01-121-8
7 | Блок БИРП-12/2 с акк. | ФЕРм | шт | 1 | 687.42 | 178.16 | 687.42 | 178.16
08-01-105-1
8 | Коробка с зажимами | ФЕРм | шт | 4 | 256.8 | 49.22 | 1027.2 | 196.88
| КРТПН-10 | 08-03-545-2
9 | Коробка КС-4,КРК,КРН | ФЕРм | шт | 40 | 5.2 | 4.89 | 208 | 195.6
10-08-019-1
10 | Световой указатель 12В, | ФЕРм | 100шт | 0.02 | 4796.34 | 974.14 | 95.9268 | 19.4828
| светодиод имп. | 08-03-593-10
11 | Звонок,сирена | ФЕРм | 100к-т | 0.01 | 4611 | 758.88 | 46.11 | 7.5888
08-03-604-1
12 | Выключатель | ФЕРм | 100шт | 0.02 | 1524.4 | 391.84 | 30.488 | 7.8368
08-03-591-1
13 | Розетка | ФЕРм | 100шт | 0.02 | 1563.4 | 428.54 | 31.268 | 8.5708
08-03-591-8
14 | Извещатель-ИО102-26, | ФЕРм | шт | 185 | 11.38 | 9.62 | 2105.3 | 1779.7
| ИО102-16 | 10-08-002-04
15 | Извещатель | ФЕРм | шт | 8 | 53.36 | 51.05 | 426.88 | 408.4
| "Стекло-3" |  | шт
16 | Извещатель | ФЕРм | шт | 3 | 53.36 | 51.05 | 160.08 | 153.15
| "Аргус-2" | 10-08-003-02
17 | Извещатель | ФЕРм | шт | 5 | 53.36 | 51.05 | 266.8 | 255.25
| "Аргус-3" | 10-08-003-02
18 | Извещатель | ФЕРм | шт | 6 | 80.6 | 76.96 | 483.6 | 461.76
| SRP-600 | 10-08-003-05
19 | Извещатель тепловой | ФЕРм | шт | 15 | 10.88 | 9.62 | 163.2 | 144.3
| ИП 105,ИП103-5/1 | 10-08-002-01
20 | Извещатель ИПР | ФЕРм | шт | 3 | 10.88 | 9.62 | 32.64 | 28.86
10-08-002-01
21 | Извещатель дымовой | ФЕРм | шт | 20 | 22.02 | 19.24 | 440.4 | 384.8
| ИПД 3.2. | 10-08-002-02
22 | Табло"Выход" | ФЕРм | 100шт | 0.03 | 4796.34 | 974.14 | 143.8902 | 29.2242
08-03-593-10
23 | Короб | ФЕРм | 100м | 2.5 | 2076.9 | 353.82 | 5192.25 | 884.55
08-02-396-5
24 | Кабель КСПВГ4х0,5 | ФЕРм | 100м | 10 | 683.51 | 119.41 | 6835.1 | 1194.1
| в трубах,коробах | 08-02-148-1
25 | Кабель КСПВГ6х0,5 | ФЕРм | 100м | 2 | 683.51 | 119.41 | 1367.02 | 238.82
| в трубах,коробах | 08-02-148-1
[5 empty] | Стоимость | единицы | Стоимость | общая
№№ | Наименование | Обоснование | Ед. | К-во | прямые | основная | прямые | основная
|  |  | изм. |  | затраты | з/п | затраты | з/п
26 | Кабель КСПВГ12х0,5 | ФЕРм | 100м | 1 | 683.51 | 119.41 | 683.51 | 119.41
| в трубах,коробах | 08-02-148-1
27 | Провод ШВВП 3х0,75 | ФЕРм | 100м | 1 | 1075.84 | 272.6 | 1075.84 | 272.6
| по кирп.основаниям | 10-08-005-02
28 | Измерение пер.сопрот. | ФЕРм | шт | 14 | 136.05 | 136.05 | 1904.7 | 1904.7
10-06-081-01
29 | Настройка системы | ФЕРм | шт | 1 | 442.98 | 442.98 | 442.98 | 442.98
10-05-001-01
30 | Металлический ящик | ФЕРм | шт | 1 | 1036.07 | 597.4 | 1036.07 | 597.4
10-04-062-01
31 | Прибор на 4луча- | ФЕРм | шт | 4 | 88.06 | 84 | 352.24 | 336
| "Окно-6" | 10-08-001-08
| Итого: | [5 empty] | 26506 | 11318
| Накладные расходы-80% | [5 empty] | 9054.4
| Итого: | [5 empty] | 35560.4
Итого по разделу I:
| С учетом повышения цен индекс перехода в цены 2004г.: |  |  |  |  | К=1,2 | 42672
(Согласно письма Госстроя России от 14.09.2004г. № ИМ-984 К-2,54)
II.МАТЕРИАЛЫ
1 | Блок базовый на10луч.- |  | шт | 1 | 3300 |  | 3300
"SPIDER-H-PRO-32"
2 | Расширитель IO-8 |  | шт | 3 | 1740 |  | 5220
3 | Клавиатура RX-150(32) |  | шт | 1 | 2465 |  | 2465
4 | Блок DZU-1,ИКР-1 |  | шт | 1 | 300 |  | 300
5 | Антенна"Диполь" |  | шт | 1 | 750 |  | 750
6 | Аккумулятор |  | шт | 1 | 250 |  | 250
7 | Блок БИРП-12/2 сакк. |  | шт | 1 | 1750 |  | 1750
8 | Коробка КРПТН-10 |  | шт | 2 | 45 |  | 90
9 | Коробка КС-4,КРК,КРН |  | шт | 40 | 5 |  | 200
10 | Световой указатель 12В, |  | шт | 1 | 120 |  | 120
11 | Сирена |  | шт | 1 | 167 |  | 167
12 | Выключатель |  | шт | 2 | 20 |  | 40
13 | Розетка-вилка |  | к-т | 2 | 35 |  | 70
14 | Извещатель-ИО102-26 |  | шт | 5 | 90 |  | 450
15 | Извещатель "Стекло-3" |  | шт | 8 | 525 |  | 4200
16 | Извещатель "Аргус-3" |  | шт | 5 | 540 |  | 2700
17 | Извещатель SRP-600 |  | шт | 6 | 450 |  | 2700
18 | Извещатель "Аргус-2" |  | шт | 3 | 770 |  | 2310
19 | Извещ.ИП 105,ИП103-5/1 |  | шт | 15 | 15 |  | 225
20 | Извещатель ИПР |  | шт | 3 | 204 |  | 612
21 | Извещатель ИПД 3.2. |  | шт | 20 | 250 |  | 5000
22 | Табло"Выход" |  | шт | 3 | 250 |  | 750
23 | Короб |  | м | 250 | 20 |  | 5000
24 | Кабель КСПВГ4х0,5 |  | м | 1000 | 3 |  | 3000
25 | Кабель КСПВГ6х0,5 |  | м | 200 | 4 |  | 800
26 | Кабель КСПВГ12х0,5 |  | м | 100 | 7 |  | 700
27 | Провод ШВВП 3х0,75 |  | м | 100 | 6 |  | 600
28 | Светодиод импульсный |  | шт | 1 | 25 |  | 25
29 | Извещатель-ИО102-16 |  | шт | 180 | 13 |  | 2340
30 | Ферритовое кольцо |  | шт | 10 | 30 |  | 300
31 | Блок TRV-100 |  | шт | 1 | 4500 |  | 4500
32 | Крепеж |  | к-т | 2 | 120 |  | 240
33 | Металический ящик |  | шт | 1 | 350 |  | 350
| Итого по разделу II: | [5 empty] | 51524
| Всего: | [5 empty] | 94196
| ИСПОЛНИТЕЛЬ: |  |  |  | ЗАКАЗЧИК:

## Библиотека-Лежн.-АПС-66а
ЗАКАЗЧИК:МУК ЦБС
ОБЪЕКТ:БИБЛИОТЕКА
АДРЕС: Г.ИВАНОВО,УЛ.ЛЕЖНЕВСКАЯ, Д.165
ИСПОЛНИТЕЛЬ : ООО "ТЕРЕМ-21" |  |  |  | СМЕТА
ДАТА:10.04.2006г. |  |  | НА МОНТАЖ СИСТЕМЫ АПС
[5 empty] | Стоимость | единицы | Стоимость | общая
№№ | Наименование | Обоснование | Ед. | К-во | прямые | основная | прямые | основная
|  |  | изм. |  | затраты | з/п | затраты | з/п
I.МОНТАЖНЫЕ РАБОТЫ
1 | Блок базовый на10луч.- | ФЕРм | шт | 1 | 166.75 | 160.96 | 166.75 | 160.96
| "SPIDER-HUNTER-PRO" | 10-08-001-06
2 | Клавиатура RX-150 | ФЕРм | шт | 1 | 88.06 | 84 | 88.06 | 84
10-08-001-08
3 | Блок DZU-1,ИКР-1 | ФЕРм | шт | 1 | 31 | 28.2 | 31 | 28.2
10-08-003-09
4 | Антенна"Диполь" | ФЕРм | шт | 1 | 111.67 | 107.47 | 111.67 | 107.47
10-08-003-01
5 | Аккумулятор | ФЕРм | шт | 1 | 231.81 | 69.43 | 231.81 | 69.43
08-01-121-8
6 | Коробка с зажимами | ФЕРм | шт | 1 | 256.8 | 49.22 | 256.8 | 49.22
| КРТПН-10 | 08-03-545-2
7 | Коробка КС-4,КРК,КРН | ФЕРм | шт | 5 | 5.2 | 4.89 | 26 | 24.45
10-08-019-1
8 | Световой указатель 12В, | ФЕРм | 100шт | 0.02 | 4796.34 | 974.14 | 95.9268 | 19.4828
| светодиод имп. | 08-03-593-10
9 | Звонок,сирена | ФЕРм | 100к-т | 0.01 | 4611 | 758.88 | 46.11 | 7.5888
08-03-604-1
10 | Выключатель | ФЕРм | 100шт | 0.01 | 1524.4 | 391.84 | 15.244 | 3.9184
08-03-591-1
11 | Розетка | ФЕРм | 100шт | 0.01 | 1563.4 | 428.54 | 15.634 | 4.2854
08-03-591-8
12 | Извещатель тепловой | ФЕРм | шт | 10 | 10.88 | 9.62 | 108.8 | 96.2
| ИП 105,ИП103-5/1 | 10-08-002-01
13 | Извещатель ИПР | ФЕРм | шт | 2 | 10.88 | 9.62 | 21.76 | 19.24
10-08-002-01
14 | Извещатель дымовой | ФЕРм | шт | 13 | 22.02 | 19.24 | 286.26 | 250.12
| ИПД 3.2. | 10-08-002-02
16 | Табло"Выход" | ФЕРм | 100шт | 0.02 | 4796.34 | 974.14 | 95.9268 | 19.4828
08-03-593-10
17 | Короб | ФЕРм | 100м | 1 | 2076.9 | 353.82 | 2076.9 | 353.82
08-02-396-5
18 | Кабель КСПВГ4х0,5 | ФЕРм | 100м | 2 | 683.51 | 119.41 | 1367.02 | 238.82
| в трубах,коробах | 08-02-148-1
19 | Кабель КСПВГ12х0,5 | ФЕРм | 100м | 0.5 | 683.51 | 119.41 | 341.755 | 59.705
| в трубах,коробах | 08-02-148-1
20 | Провод ШВВП 3х0,75 | ФЕРм | 100м | 0.6 | 1075.84 | 272.6 | 645.504 | 163.56
| по кирп.основаниям | 10-08-005-02
21 | Измерение пер.сопрот. | ФЕРм | шт | 2 | 136.05 | 136.05 | 272.1 | 272.1
10-06-081-01
22 | Настройка системы | ФЕРм | шт | 1 | 442.98 | 442.98 | 442.98 | 442.98
10-05-001-01
| Итого: | [5 empty] | 6744 | 2475
| Накладные расходы-80% | [5 empty] | 1980
| Итого: | [5 empty] | 8724
Итого по разделу I:
| С учетом повышения цен индекс перехода в цены 2004г.: |  |  |  |  | К=1,2 | 10469
(Согласно письма Госстроя России от 14.09.2004г. № ИМ-984 К-2,54)
II.МАТЕРИАЛЫ
1 | Блок базовый на10луч.- |  | шт | 1 | 3300 |  | 3300
"SPIDER-HUNTER-PRO"
[5 empty] | Стоимость | единицы | Стоимость | общая
№№ | Наименование | Обоснование | Ед. | К-во | прямые | основная | прямые | основная
|  |  | изм. |  | затраты | з/п | затраты | з/п
2 | Клавиатура RX-150 |  | шт | 1 | 2465 |  | 2465
3 | Блок DZU-1,ИКР-1 |  | шт | 1 | 300 |  | 300
4 | Антенна"Диполь" |  | шт | 1 | 750 |  | 750
5 | Аккумулятор |  | шт | 1 | 250 |  | 250
6 | Коробка КРПТН-10 |  | шт | 1 | 45 |  | 45
7 | Коробка КС-4,КРК,КРН |  | шт | 5 | 5 |  | 25
8 | Световой указатель 12В, |  | шт | 1 | 120 |  | 120
9 | Сирена |  | шт | 1 | 167 |  | 167
10 | Выключатель |  | шт | 1 | 20 |  | 20
11 | Розетка-вилка |  | к-т | 1 | 35 |  | 35
12 | Извещ.ИП 105,ИП103-5/1 |  | шт | 10 | 15 |  | 150
13 | Извещатель ИПР |  | шт | 2 | 204 |  | 408
14 | Извещатель ИПД 3.2. |  | шт | 13 | 250 |  | 3250
15 | Табло"Выход" |  | шт | 2 | 250 |  | 500
16 | Короб |  | м | 100 | 20 |  | 2000
17 | Кабель КСПВГ4х0,5 |  | м | 200 | 3 |  | 600
18 | Кабель КСПВГ12х0,5 |  | м | 50 | 7 |  | 350
19 | Провод ШВВП 3х0,75 |  | м | 60 | 6 |  | 360
20 | Светодиод импульсный |  | шт | 1 | 25 |  | 25
21 | Ферритовое кольцо |  | шт | 2 | 30 |  | 60
22 | Блок TRV-100 |  | шт | 1 | 4500 |  | 4500
23 | Крепеж |  | к-т | 1 | 120 |  | 120
| Итого по разделу II: | [5 empty] | 19800
| Всего: | [5 empty] | 30269
| ИСПОЛНИТЕЛЬ: |  |  |  | ЗАКАЗЧИК:

## Библиотека--Лежн.-ОПС-66
ЗАКАЗЧИК:МУК ЦБС
ОБЪЕКТ:БИБЛИОТЕКА
АДРЕС: Г.ИВАНОВО,УЛ.ЛЕЖНЕВСКАЯ, Д.165
ИСПОЛНИТЕЛЬ : ООО "ТЕРЕМ-21" |  |  |  | СМЕТА
ДАТА:15.03.2006г. |  |  | НА МОНТАЖ СИСТЕМЫ ОПС
[5 empty] | Стоимость | единицы | Стоимость | общая
№№ | Наименование | Обоснование | Ед. | К-во | прямые | основная | прямые | основная
|  |  | изм. |  | затраты | з/п | затраты | з/п
I.МОНТАЖНЫЕ РАБОТЫ
1 | Блок базовый на10луч.- | ФЕРм | шт | 1 | 166.75 | 160.96 | 166.75 | 160.96
| "SPIDER-HUNTER-PRO" | 10-08-001-06
2 | Блок линейный- | ФЕРм | шт | 1 | 133.92 | 128.83 | 133.92 | 128.83
| расшир. ЕХР-1001 | 10-08-001-07
3 | Клавиатура RX-150 | ФЕРм | шт | 1 | 88.06 | 84 | 88.06 | 84
10-08-001-08
4 | Блок DZU-1,ИКР-1 | ФЕРм | шт | 1 | 31 | 28.2 | 31 | 28.2
10-08-003-09
5 | Антенна"Диполь" | ФЕРм | шт | 1 | 111.67 | 107.47 | 111.67 | 107.47
10-08-003-01
6 | Аккумулятор | ФЕРм | шт | 1 | 231.81 | 69.43 | 231.81 | 69.43
08-01-121-8
7 | Блок БИРП-12/2 с акк. | ФЕРм | шт | 1 | 687.42 | 178.16 | 687.42 | 178.16
08-01-105-1
8 | Коробка с зажимами | ФЕРм | шт | 2 | 256.8 | 49.22 | 513.6 | 98.44
| КРТПН-10 | 08-03-545-2
9 | Коробка КС-4,КРК,КРН | ФЕРм | шт | 20 | 5.2 | 4.89 | 104 | 97.8
10-08-019-1
10 | Световой указатель 12В, | ФЕРм | 100шт | 0.02 | 4796.34 | 974.14 | 95.9268 | 19.4828
| светодиод имп. | 08-03-593-10
11 | Звонок,сирена | ФЕРм | 100к-т | 0.01 | 4611 | 758.88 | 46.11 | 7.5888
08-03-604-1
12 | Выключатель | ФЕРм | 100шт | 0.02 | 1524.4 | 391.84 | 30.488 | 7.8368
08-03-591-1
13 | Розетка | ФЕРм | 100шт | 0.02 | 1563.4 | 428.54 | 31.268 | 8.5708
08-03-591-8
14 | Извещатель-ИО102-26, | ФЕРм | шт | 125 | 11.38 | 9.62 | 1422.5 | 1202.5
| ИО102-16 | 10-08-002-04
15 | Извещатель | ФЕРм | шт | 11 | 53.36 | 51.05 | 586.96 | 561.55
| "Стекло-3" |  | шт
16 | Извещатель | ФЕРм | шт | 2 | 53.36 | 51.05 | 106.72 | 102.1
| "Аргус-2" | 10-08-003-02
17 | Извещатель | ФЕРм | шт | 1 | 53.36 | 51.05 | 53.36 | 51.05
| "Аргус-3" | 10-08-003-02
18 | Извещатель | ФЕРм | шт | 7 | 80.6 | 76.96 | 564.2 | 538.72
| SRP-600 | 10-08-003-05
19 | Извещатель тепловой | ФЕРм | шт | 10 | 10.88 | 9.62 | 108.8 | 96.2
| ИП 105,ИП103-5/1 | 10-08-002-01
20 | Извещатель ИПР | ФЕРм | шт | 2 | 10.88 | 9.62 | 21.76 | 19.24
10-08-002-01
21 | Извещатель дымовой | ФЕРм | шт | 13 | 22.02 | 19.24 | 286.26 | 250.12
| ИПД 3.2. | 10-08-002-02
22 | Табло"Выход" | ФЕРм | 100шт | 0.02 | 4796.34 | 974.14 | 95.9268 | 19.4828
08-03-593-10
23 | Короб | ФЕРм | 100м | 1.5 | 2076.9 | 353.82 | 3115.35 | 530.73
08-02-396-5
24 | Кабель КСПВГ4х0,5 | ФЕРм | 100м | 5 | 683.51 | 119.41 | 3417.55 | 597.05
| в трубах,коробах | 08-02-148-1
25 | Кабель КСПВГ6х0,5 | ФЕРм | 100м | 1 | 683.51 | 119.41 | 683.51 | 119.41
| в трубах,коробах | 08-02-148-1
[5 empty] | Стоимость | единицы | Стоимость | общая
№№ | Наименование | Обоснование | Ед. | К-во | прямые | основная | прямые | основная
|  |  | изм. |  | затраты | з/п | затраты | з/п
26 | Кабель КСПВГ12х0,5 | ФЕРм | 100м | 1 | 683.51 | 119.41 | 683.51 | 119.41
| в трубах,коробах | 08-02-148-1
27 | Провод ШВВП 3х0,75 | ФЕРм | 100м | 0.6 | 1075.84 | 272.6 | 645.504 | 163.56
| по кирп.основаниям | 10-08-005-02
28 | Измерение пер.сопрот. | ФЕРм | шт | 8 | 136.05 | 136.05 | 1088.4 | 1088.4
10-06-081-01
29 | Настройка системы | ФЕРм | шт | 1 | 442.98 | 442.98 | 442.98 | 442.98
10-05-001-01
30 | Металлический ящик | ФЕРм | шт | 1 | 1036.07 | 597.4 | 1036.07 | 597.4
10-04-062-01
| Итого: | [5 empty] | 16631 | 7497
| Накладные расходы-80% | [5 empty] | 5997.6
| Итого: | [5 empty] | 22628.6
Итого по разделу I:
| С учетом повышения цен индекс перехода в цены 2004г.: |  |  |  |  | К=1,2 | 27155
(Согласно письма Госстроя России от 14.09.2004г. № ИМ-984 К-2,54)
II.МАТЕРИАЛЫ
1 | Блок базовый на10луч.- |  | шт | 1 | 3300 |  | 3300
"SPIDER-HUNTER-PRO"
2 | Расширитель ЕХР-1001 |  | шт | 1 | 870 |  | 870
3 | Клавиатура RX-150 |  | шт | 1 | 2465 |  | 2465
4 | Блок DZU-1,ИКР-1 |  | шт | 1 | 300 |  | 300
5 | Антенна"Диполь" |  | шт | 1 | 750 |  | 750
6 | Аккумулятор |  | шт | 1 | 250 |  | 250
7 | Блок БИРП-12/2 сакк. |  | шт | 1 | 1750 |  | 1750
8 | Коробка КРПТН-10 |  | шт | 2 | 45 |  | 90
9 | Коробка КС-4,КРК,КРН |  | шт | 20 | 5 |  | 100
10 | Световой указатель 12В, |  | шт | 1 | 120 |  | 120
11 | Сирена |  | шт | 1 | 167 |  | 167
12 | Выключатель |  | шт | 2 | 20 |  | 40
13 | Розетка-вилка |  | к-т | 2 | 35 |  | 70
14 | Извещатель-ИО102-26 |  | шт | 4 | 90 |  | 360
15 | Извещатель "Стекло-3" |  | шт | 11 | 525 |  | 5775
16 | Извещатель "Аргус-3" |  | шт | 1 | 540 |  | 540
17 | Извещатель SRP-600 |  | шт | 7 | 450 |  | 3150
18 | Извещатель "Аргус-2" |  | шт | 2 | 770 |  | 1540
19 | Извещ.ИП 105,ИП103-5/1 |  | шт | 10 | 15 |  | 150
20 | Извещатель ИПР |  | шт | 2 | 204 |  | 408
21 | Извещатель ИПД 3.2. |  | шт | 13 | 250 |  | 3250
22 | Табло"Выход" |  | шт | 2 | 250 |  | 500
23 | Короб |  | м | 150 | 20 |  | 3000
24 | Кабель КСПВГ4х0,5 |  | м | 500 | 3 |  | 1500
25 | Кабель КСПВГ6х0,5 |  | м | 100 | 4 |  | 400
26 | Кабель КСПВГ12х0,5 |  | м | 100 | 7 |  | 700
27 | Провод ШВВП 3х0,75 |  | м | 60 | 6 |  | 360
28 | Светодиод импульсный |  | шт | 1 | 25 |  | 25
29 | Извещатель-ИО102-16 |  | шт | 121 | 13 |  | 1573
30 | Ферритовое кольцо |  | шт | 5 | 30 |  | 150
31 | Блок TRV-100 |  | шт | 1 | 4500 |  | 4500
32 | Крепеж |  | к-т | 2 | 120 |  | 240
33 | Металический ящик |  | шт | 1 | 350 |  | 350
| Итого по разделу II: | [5 empty] | 38743
| Всего: | [5 empty] | 65898
| ИСПОЛНИТЕЛЬ: |  |  |  | ЗАКАЗЧИК:

## Шв.цех г.Гав.Посад-65
ЗАКАЗЧИК: ИП КАРАСЕВА Н.В.
ОБЪЕКТ: ШВЕЙНЫЙ ЦЕХ
АДРЕС: ИВАНОВСКАЯ ОБЛ., Г.ГАВРИЛОВ-ПОСАД, УЛ.СОВЕТСКАЯ, Д.74
ИСПОЛНИТЕЛЬ : ООО "ТЕРЕМ-21" |  |  |  | СМЕТА
ДАТА: 17.02.2006Г. |  |  | НА МОНТАЖ АПС И СИСТЕМЫ ОПОВЕЩЕНИЯ
ЛЮДЕЙ ПРИ ПОЖАРЕ
[5 empty] | Стоимость | единицы | Стоимость | общая
№№ | Наименование | Обоснование | Ед. | К-во | прямые | основная | прямые | основная
|  |  | изм. |  | затраты | з/п | затраты | з/п
I.МОНТАЖНЫЕ РАБОТЫ
1 | Прибор на 20лучей- | ФЕРм | шт | 1 | 403.03 | 392.34 | 403.03 | 392.34
| "Сигнал-20" | 10-08-001-02
2 | Блок БИРП-12/2 | ФЕРм | шт | 2 | 687.42 | 178.16 | 1374.84 | 356.32
08-01-105-1
3 | Коробка с зажимами | ФЕРм | шт | 4 | 256.8 | 49.22 | 1027.2 | 196.88
| КРТПН-10 | 08-03-545-2
4 | Коробка КС-4,КРК,КРН | ФЕРм | шт | 15 | 5.2 | 4.89 | 78 | 73.35
10-08-019-1
5 | Световой указатель 12В | ФЕРм | 100шт | 0.01 | 4796.34 | 974.14 | 47.9634 | 9.7414
08-03-593-10
6 | Звонок,сирена | ФЕРм | 100к-т | 0.01 | 4611 | 758.88 | 46.11 | 7.5888
08-03-604-1
7 | Выключатель | ФЕРм | 100шт | 0.02 | 1524.4 | 391.84 | 30.488 | 7.8368
08-03-591-1
8 | Розетка | ФЕРм | 100шт | 0.05 | 1563.4 | 428.54 | 78.17 | 21.427
08-03-591-8
9 | Извещатель ИПР | ФЕРм | шт | 6 | 10.88 | 9.62 | 65.28 | 57.72
10-08-002-01
10 | Извещатель ИП103-5/1 | ФЕРм | шт | 35 | 10.88 | 9.62 | 380.8 | 336.7
10-08-002-01
11 | Извещатель дымовой | ФЕРм | шт | 12 | 22.02 | 19.24 | 264.24 | 230.88
| ИПД 3.2 | 10-08-002-02
12 | Табло"Выход" | ФЕРм | 100шт | 0.04 | 4796.34 | 974.14 | 191.8536 | 38.9656
08-03-593-10
13 | Короб,"гофра"-труба | ФЕРм | 100м | 1.8 | 2076.9 | 353.82 | 3738.42 | 636.876
08-02-396-5
14 | Кабель КСПВГ4х0,5 | ФЕРм | 100м | 3 | 683.51 | 119.41 | 2050.53 | 358.23
| в трубах,коробах | 08-02-148-1
15 | Кабель КСПВГ12х0,5 | ФЕРм | 100м | 0.5 | 683.51 | 119.41 | 341.755 | 59.705
| в трубах,коробах | 08-02-148-1
16 | Провод ШВВП 3х0,75 | ФЕРм | 100м | 0.4 | 1075.84 | 272.6 | 430.336 | 109.04
10-08-005-02
17 | Провод ШВВП 2Х1 | ФЕРм | 100м | 1 | 1075.84 | 272.6 | 1075.84 | 272.6
10-08-005-02
18 | Модуль акустический | ФЕРм | шт | 6 | 31 | 28.2 | 186 | 169.2
| "Орфей"-МА | 10-08-003-09
19 | Прибор на 10лучей- | ФЕРм | шт | 2 | 249.05 | 241.44 | 498.1 | 482.88
| "Рокот"-БРО | 10-08-001-01
20 | Измерение пер.сопрот. | ФЕРм | шт | 4 | 136.05 | 136.05 | 544.2 | 544.2
10-06-081-01
21 | Настройка системы | ФЕРм | шт | 1 | 442.98 | 442.98 | 442.98 | 442.98
10-05-001-01
22 | Устройство УК-ВК-02 | ФЕРм | шт | 1 | 256.8 | 49.22 | 256.8 | 49.22
08-03-545-2
23 | Кабель, подвешиваемый | ФЕРм | 100м | 1 | 4039.91 | 164.67 | 4039.91 | 164.67
| на тросе | 08-02-149-1
| Итого: | [5 empty] | 17593 | 5019
| Накладные расходы-80% | [5 empty] | 4015.2
| Итого по разделу I: | [5 empty] | 21608.2
| С учетом повышения цен индекс перехода в цены 2004г.: |  |  |  |  | К=1,3 | 28090
(Согласно письма Госстроя России от 14.09.2004г. № ИМ-984 К-2,54)
[5 empty] | Стоимость | единицы | Стоимость | общая
№№ | Наименование | Обоснование | Ед. | К-во | прямые | основная | прямые | основная
|  |  | изм. |  | затраты | з/п | затраты | з/п
II.МАТЕРИАЛЫ
1 | Прибор "Сигнал-20" |  | шт | 1 | 2680 |  | 2680
2 | Блок БИРП-12/2 с акк. |  | шт | 2 | 1735 |  | 3470
3 | Коробка КРПТН-10 |  | шт | 4 | 45 |  | 180
4 | Коробка КС-4,КРК,КРН |  | шт | 15 | 5 |  | 75
5 | Световой указатель 12В, |  | шт | 1 | 115 |  | 115
6 | Сирена "Свирель" |  | шт | 1 | 168 |  | 168
7 | Выключатель |  | шт | 2 | 20 |  | 40
8 | Розетка-вилка |  | к-т | 5 | 30 |  | 150
9 | Блок "Рокот"-БРО |  | шт | 2 | 980 |  | 1960
10 | Модуль акк."Орфей"-МА |  | шт | 6 | 300 |  | 1800
11 | Извещатель ИПР |  | шт | 6 | 204 |  | 1224
12 | Извещатель ИПД 3.2. |  | шт | 12 | 252 |  | 3024
13 | Табло"Выход" |  | шт | 4 | 250 |  | 1000
14 | Извещатель ИП 103-5/1 |  | шт | 35 | 15 |  | 525
15 | Короб |  | м | 180 | 18 |  | 3240
16 | Кабель КСПВГ4х0,5 |  | м | 400 | 3 |  | 1200
17 | Кабель КСПВГ12х0,5 |  | м | 50 | 7 |  | 350
18 | Провод ШВВП 3х0,75 |  | м | 40 | 6 |  | 240
19 | Провод ШВВП 2х1 |  | м | 100 | 4 |  | 400
20 | Устройство УК-ВК-02 |  | шт | 1 | 215 |  | 215
21 | Трос |  | м | 90 | 10 |  | 900
22 | Крепеж |  | к-т | 2 | 150 |  | 300
| Итого по разделу II: | [5 empty] | 23256
| Итого по разделу I+ II: | [5 empty] | 51346
| Командировочные расходы: | [5 empty] | 4000
| Всего | [5 empty] | 55346
| ИСПОЛНИТЕЛЬ: |  |  |  | ЗАКАЗЧИК:

## Общ.г.Гав.Посад-64
ЗАКАЗЧИК: МУП "ЦЕНТР ПО РАСЧЕТУ ЗА УСЛУГИ ЖКХ"
ОБЪЕКТ: ОБЩЕЖИТИЕ
АДРЕС: ИВАНОВСКАЯ ОБЛ., Г.ГАВРИЛОВ-ПОСАД, ПОС. 9 ЯНВАРЯ, Д.15
ИСПОЛНИТЕЛЬ : ООО "ТЕРЕМ-21" |  |  |  | СМЕТА
ДАТА: 16.02.2006Г. |  |  | НА МОНТАЖ АПС И СИСТЕМЫ ОПОВЕЩЕНИЯ
ЛЮДЕЙ ПРИ ПОЖАРЕ
[5 empty] | Стоимость | единицы | Стоимость | общая
№№ | Наименование | Обоснование | Ед. | К-во | прямые | основная | прямые | основная
|  |  | изм. |  | затраты | з/п | затраты | з/п
I.МОНТАЖНЫЕ РАБОТЫ
1 | Прибор на 20лучей- | ФЕРм | шт | 1 | 403.03 | 392.34 | 403.03 | 392.34
| "Сигнал-20" | 10-08-001-02
2 | Блок БИРП-12/2 | ФЕРм | шт | 2 | 687.42 | 178.16 | 1374.84 | 356.32
08-01-105-1
3 | Коробка с зажимами | ФЕРм | шт | 6 | 256.8 | 49.22 | 1540.8 | 295.32
| КРТПН-10 | 08-03-545-2
4 | Коробка КС-4,КРК,КРН | ФЕРм | шт | 10 | 5.2 | 4.89 | 52 | 48.9
10-08-019-1
5 | Световой указатель 12В | ФЕРм | 100шт | 0.01 | 4796.34 | 974.14 | 47.9634 | 9.7414
08-03-593-10
6 | Звонок,сирена | ФЕРм | 100к-т | 0.01 | 4611 | 758.88 | 46.11 | 7.5888
08-03-604-1
7 | Выключатель | ФЕРм | 100шт | 0.02 | 1524.4 | 391.84 | 30.488 | 7.8368
08-03-591-1
8 | Розетка | ФЕРм | 100шт | 0.06 | 1563.4 | 428.54 | 93.804 | 25.7124
08-03-591-8
9 | Извещатель ИПР | ФЕРм | шт | 6 | 10.88 | 9.62 | 65.28 | 57.72
10-08-002-01
10 | Извещатель ИП103-5/1 | ФЕРм | шт | 45 | 10.88 | 9.62 | 489.6 | 432.9
10-08-002-01
11 | Извещатель дымовой | ФЕРм | шт | 40 | 22.02 | 19.24 | 880.8 | 769.6
| ИПД 3.2 | 10-08-002-02
12 | Табло"Выход" | ФЕРм | 100шт | 0.07 | 4796.34 | 974.14 | 335.7438 | 68.1898
08-03-593-10
13 | Короб,"гофра"-труба | ФЕРм | 100м | 5 | 2076.9 | 353.82 | 10384.5 | 1769.1
08-02-396-5
14 | Кабель КСПВГ4х0,5 | ФЕРм | 100м | 6 | 683.51 | 119.41 | 4101.06 | 716.46
| в трубах,коробах | 08-02-148-1
15 | Кабель КСПВГ12х0,5 | ФЕРм | 100м | 1 | 683.51 | 119.41 | 683.51 | 119.41
| в трубах,коробах | 08-02-148-1
16 | Провод ШВВП 3х0,75 | ФЕРм | 100м | 0.2 | 1075.84 | 272.6 | 215.168 | 54.52
10-08-005-02
17 | Провод ШВВП 2Х1 | ФЕРм | 100м | 4 | 1075.84 | 272.6 | 4303.36 | 1090.4
10-08-005-02
18 | Модуль акустический | ФЕРм | шт | 12 | 31 | 28.2 | 372 | 338.4
| "Орфей"-МА | 10-08-003-09
19 | Прибор на 10лучей- | ФЕРм | шт | 3 | 249.05 | 241.44 | 747.15 | 724.32
| "Рокот"-БРО | 10-08-001-01
20 | Измерение пер.сопрот. | ФЕРм | шт | 8 | 136.05 | 136.05 | 1088.4 | 1088.4
10-06-081-01
21 | Настройка системы | ФЕРм | шт | 1 | 442.98 | 442.98 | 442.98 | 442.98
10-05-001-01
22 | Устройство УК-ВК-02 | ФЕРм | шт | 1 | 256.8 | 49.22 | 256.8 | 49.22
08-03-545-2
| Итого: | [5 empty] | 27955 | 8865
| Накладные расходы-80% | [5 empty] | 7092
| Итого по разделу I: | [5 empty] | 35047
| С учетом повышения цен индекс перехода в цены 2004г.: |  |  |  |  | К=1,3 | 45561
(Согласно письма Госстроя России от 14.09.2004г. № ИМ-984 К-2,54)
[5 empty] | Стоимость | единицы | Стоимость | общая
№№ | Наименование | Обоснование | Ед. | К-во | прямые | основная | прямые | основная
|  |  | изм. |  | затраты | з/п | затраты | з/п
II.МАТЕРИАЛЫ
1 | Прибор "Сигнал-20" |  | шт | 1 | 2680 |  | 2680
2 | Блок БИРП-12/2 с акк. |  | шт | 2 | 1735 |  | 3470
3 | Коробка КРПТН-10 |  | шт | 6 | 45 |  | 270
4 | Коробка КС-4,КРК,КРН |  | шт | 10 | 5 |  | 50
5 | Световой указатель 12В, |  | шт | 1 | 115 |  | 115
6 | Сирена "Свирель" |  | шт | 1 | 168 |  | 168
7 | Выключатель |  | шт | 2 | 20 |  | 40
8 | Розетка-вилка |  | к-т | 6 | 30 |  | 180
9 | Блок "Рокот"-БРО |  | шт | 3 | 980 |  | 2940
10 | Модуль акк."Орфей"-МА |  | шт | 12 | 300 |  | 3600
11 | Извещатель ИПР |  | шт | 6 | 204 |  | 1224
12 | Извещатель ИПД 3.2. |  | шт | 40 | 252 |  | 10080
13 | Табло"Выход" |  | шт | 7 | 250 |  | 1750
14 | Извещатель ИП 103-5/1 |  | шт | 45 | 15 |  | 675
15 | Короб |  | м | 500 | 18 |  | 9000
16 | Кабель КСПВГ4х0,5 |  | м | 600 | 3 |  | 1800
17 | Кабель КСПВГ12х0,5 |  | м | 100 | 7 |  | 700
18 | Провод ШВВП 3х0,75 |  | м | 20 | 6 |  | 120
19 | Провод ШВВП 2х1 |  | м | 400 | 4 |  | 1600
20 | Устройство УК-ВК-02 |  | шт | 1 | 215 |  | 215
21 | Крепеж |  | к-т | 3 | 150 |  | 450
| Итого по разделу II: | [5 empty] | 41127
| Итого по разделу I+ II: | [5 empty] | 86688
| Командировочные расходы: | [5 empty] | 8000
| Всего | [5 empty] | 94688
| ИСПОЛНИТЕЛЬ: |  |  |  | ЗАКАЗЧИК:

## Общ.№3,г.Родники-63
ЗАКАЗЧИК: МУП ЖКХ РОДНИКОВСКОГО РАЙОНА " СЛУЖБА ЗАКАЗЧИКА"
ОБЪЕКТ: ОБЩЕЖИТИЕ №3
АДРЕС: ИВАНОВСКАЯ ОБЛ., Г.РОДНИКИ, МКР 60 ЛЕТ ОКТЯБРЯ, Д.9
ИСПОЛНИТЕЛЬ : ООО "ТЕРЕМ-21" |  |  |  | СМЕТА
ДАТА: 24.04.2006Г. |  |  | НА МОНТАЖ АПС И СИСТЕМЫ ОПОВЕЩЕНИЯ
ЛЮДЕЙ ПРИ ПОЖАРЕ
[5 empty] | Стоимость | единицы | Стоимость | общая
№№ | Наименование | Обоснование | Ед. | К-во | прямые | основная | прямые | основная
|  |  | изм. |  | затраты | з/п | затраты | з/п
I.МОНТАЖНЫЕ РАБОТЫ
1 | Прибор на 20лучей- | ФЕРм | шт | 2 | 403.03 | 392.34 | 806.06 | 784.68
| "Сигнал-20" | 10-08-001-02
2 | Блок БИРП-12/2 | ФЕРм | шт | 2 | 687.42 | 178.16 | 1374.84 | 356.32
08-01-105-1
3 | Коробка с зажимами | ФЕРм | шт | 12 | 256.8 | 49.22 | 3081.6 | 590.64
| КРТПН-10 | 08-03-545-2
4 | Коробка КС-4,КРК,КРН | ФЕРм | шт | 50 | 5.2 | 4.89 | 260 | 244.5
10-08-019-1
5 | Световой указатель 12В | ФЕРм | 100шт | 0.02 | 4796.34 | 974.14 | 95.9268 | 19.4828
08-03-593-10
6 | Звонок,сирена | ФЕРм | 100к-т | 0.02 | 4611 | 758.88 | 92.22 | 15.1776
08-03-604-1
7 | Выключатель | ФЕРм | 100шт | 0.04 | 1524.4 | 391.84 | 60.976 | 15.6736
08-03-591-1
8 | Розетка | ФЕРм | 100шт | 0.14 | 1563.4 | 428.54 | 218.876 | 59.9956
08-03-591-8
9 | Извещатель ИПР | ФЕРм | шт | 27 | 10.88 | 9.62 | 293.76 | 259.74
10-08-002-01
10 | Извещатель ИП103-5/1 | ФЕРм | шт | 250 | 10.88 | 9.62 | 2720 | 2405
10-08-002-01
11 | Извещатель дымовой | ФЕРм | шт | 180 | 22.02 | 19.24 | 3963.6 | 3463.2
| ИПД 3.2 | 10-08-002-02
12 | Табло"Выход" | ФЕРм | 100шт | 0.36 | 4796.34 | 974.14 | 1726.6824 | 350.6904
08-03-593-10
13 | Короб,"гофра"-труба | ФЕРм | 100м | 21 | 2076.9 | 353.82 | 43614.9 | 7430.22
08-02-396-5
14 | Кабель КСПВГ4х0,5 | ФЕРм | 100м | 24 | 683.51 | 119.41 | 16404.24 | 2865.84
| в трубах,коробах | 08-02-148-1
15 | Кабель КСПВГ12х0,5 | ФЕРм | 100м | 3 | 683.51 | 119.41 | 2050.53 | 358.23
| в трубах,коробах | 08-02-148-1
16 | Провод ШВВП 3х0,75 | ФЕРм | 100м | 0.4 | 1075.84 | 272.6 | 430.336 | 109.04
10-08-005-02
17 | Провод ШВВП 2Х1 | ФЕРм | 100м | 8 | 1075.84 | 272.6 | 8606.72 | 2180.8
10-08-005-02
18 | Модуль акустический | ФЕРм | шт | 40 | 31 | 28.2 | 1240 | 1128
| "Орфей"-МА | 10-08-003-09
19 | Прибор на 10лучей- | ФЕРм | шт | 10 | 249.05 | 241.44 | 2490.5 | 2414.4
| "Рокот"-БРО | 10-08-001-01
20 | Измерение пер.сопрот. | ФЕРм | шт | 40 | 136.05 | 136.05 | 5442 | 5442
10-06-081-01
21 | Настройка системы | ФЕРм | шт | 1 | 442.98 | 442.98 | 442.98 | 442.98
10-05-001-01
22 | Устройство УК-ВК-02 | ФЕРм | шт | 2 | 256.8 | 49.22 | 513.6 | 98.44
08-03-545-2
| Итого: | [5 empty] | 95930 | 31035
| Накладные расходы-80% | [5 empty] | 24828
| Итого по разделу I: | [5 empty] | 120758
| С учетом повышения цен индекс перехода в цены 2004г.: |  |  |  |  | К=1,2 | 144910
(Согласно письма Госстроя России от 14.09.2004г. № ИМ-984 К-2,54)
[5 empty] | Стоимость | единицы | Стоимость | общая
№№ | Наименование | Обоснование | Ед. | К-во | прямые | основная | прямые | основная
|  |  | изм. |  | затраты | з/п | затраты | з/п
II.МАТЕРИАЛЫ
1 | Прибор "Сигнал-20" |  | шт | 2 | 2680 |  | 5360
2 | Блок БИРП-12/2 с акк. |  | шт | 2 | 1735 |  | 3470
3 | Коробка КРПТН-10 |  | шт | 12 | 45 |  | 540
4 | Коробка КС-4,КРК,КРН |  | шт | 50 | 5 |  | 250
5 | Световой указатель 12В, |  | шт | 2 | 115 |  | 230
6 | Сирена "Свирель" |  | шт | 2 | 168 |  | 336
7 | Выключатель |  | шт | 4 | 20 |  | 80
8 | Розетка-вилка |  | к-т | 14 | 30 |  | 420
9 | Блок "Рокот"-БРО |  | шт | 10 | 980 |  | 9800
10 | Модуль акк."Орфей"-МА |  | шт | 40 | 300 |  | 12000
11 | Извещатель ИПР |  | шт | 27 | 204 |  | 5508
12 | Извещатель ИПД 3.2. |  | шт | 180 | 252 |  | 45360
13 | Табло"Выход" |  | шт | 36 | 250 |  | 9000
14 | Извещатель ИП 103-5/1 |  | шт | 250 | 15 |  | 3750
15 | Короб |  | м | 2100 | 18 |  | 37800
16 | Кабель КСПВГ4х0,5 |  | м | 2400 | 3 |  | 7200
17 | Кабель КСПВГ12х0,5 |  | м | 300 | 7 |  | 2100
18 | Провод ШВВП 3х0,75 |  | м | 40 | 6 |  | 240
19 | Провод ШВВП 2х1 |  | м | 800 | 4 |  | 3200
20 | Устройство УК-ВК-02 |  | шт | 2 | 215 |  | 430
21 | Крепеж |  | к-т | 4 | 150 |  | 600
| Итого по разделу II: | [5 empty] | 147674
| Итого по разделу I+ II: | [5 empty] | 292584
| Командировочные расходы: | [5 empty] | 15000
| Всего | [5 empty] | 307584
| ИСПОЛНИТЕЛЬ: |  |  |  | ЗАКАЗЧИК:

## Общ.№2,г.Родники-62
ЗАКАЗЧИК: МУП ЖКХ РОДНИКОВСКОГО РАЙОНА " СЛУЖБА ЗАКАЗЧИКА"
ОБЪЕКТ: ОБЩЕЖИТИЕ №2
АДРЕС: ИВАНОВСКАЯ ОБЛ., Г.РОДНИКИ, УЛ. МАРИИ УЛЬЯНОВОЙ, Д.7
ИСПОЛНИТЕЛЬ : ООО "ТЕРЕМ-21" |  |  |  | СМЕТА
ДАТА: 24.04.2006Г. |  |  | НА МОНТАЖ АПС И СИСТЕМЫ ОПОВЕЩЕНИЯ
ЛЮДЕЙ ПРИ ПОЖАРЕ
[5 empty] | Стоимость | единицы | Стоимость | общая
№№ | Наименование | Обоснование | Ед. | К-во | прямые | основная | прямые | основная
|  |  | изм. |  | затраты | з/п | затраты | з/п
I.МОНТАЖНЫЕ РАБОТЫ
1 | Прибор на 20лучей- | ФЕРм | шт | 2 | 403.03 | 392.34 | 806.06 | 784.68
| "Сигнал-20" | 10-08-001-02
2 | Блок БИРП-12/2 | ФЕРм | шт | 2 | 687.42 | 178.16 | 1374.84 | 356.32
08-01-105-1
3 | Коробка с зажимами | ФЕРм | шт | 12 | 256.8 | 49.22 | 3081.6 | 590.64
| КРТПН-10 | 08-03-545-2
4 | Коробка КС-4,КРК,КРН | ФЕРм | шт | 30 | 5.2 | 4.89 | 156 | 146.7
10-08-019-1
5 | Световой указатель 12В | ФЕРм | 100шт | 0.02 | 4796.34 | 974.14 | 95.9268 | 19.4828
08-03-593-10
6 | Звонок,сирена | ФЕРм | 100к-т | 0.02 | 4611 | 758.88 | 92.22 | 15.1776
08-03-604-1
7 | Выключатель | ФЕРм | 100шт | 0.04 | 1524.4 | 391.84 | 60.976 | 15.6736
08-03-591-1
8 | Розетка | ФЕРм | 100шт | 0.1 | 1563.4 | 428.54 | 156.34 | 42.854
08-03-591-8
9 | Извещатель ИПР | ФЕРм | шт | 14 | 10.88 | 9.62 | 152.32 | 134.68
10-08-002-01
10 | Извещатель ИП103-5/1 | ФЕРм | шт | 145 | 10.88 | 9.62 | 1577.6 | 1394.9
10-08-002-01
11 | Извещатель дымовой | ФЕРм | шт | 128 | 22.02 | 19.24 | 2818.56 | 2462.72
| ИПД 3.2 | 10-08-002-02
12 | Табло"Выход" | ФЕРм | 100шт | 0.13 | 4796.34 | 974.14 | 623.5242 | 126.6382
08-03-593-10
13 | Короб,"гофра"-труба | ФЕРм | 100м | 11 | 2076.9 | 353.82 | 22845.9 | 3892.02
08-02-396-5
14 | Кабель КСПВГ4х0,5 | ФЕРм | 100м | 12 | 683.51 | 119.41 | 8202.12 | 1432.92
| в трубах,коробах | 08-02-148-1
15 | Кабель КСПВГ12х0,5 | ФЕРм | 100м | 2.5 | 683.51 | 119.41 | 1708.775 | 298.525
| в трубах,коробах | 08-02-148-1
16 | Провод ШВВП 3х0,75 | ФЕРм | 100м | 0.4 | 1075.84 | 272.6 | 430.336 | 109.04
10-08-005-02
17 | Провод ШВВП 2Х1 | ФЕРм | 100м | 8 | 1075.84 | 272.6 | 8606.72 | 2180.8
10-08-005-02
18 | Модуль акустический | ФЕРм | шт | 20 | 31 | 28.2 | 620 | 564
| "Орфей"-МА | 10-08-003-09
19 | Прибор на 10лучей- | ФЕРм | шт | 5 | 249.05 | 241.44 | 1245.25 | 1207.2
| "Рокот"-БРО | 10-08-001-01
20 | Измерение пер.сопрот. | ФЕРм | шт | 40 | 136.05 | 136.05 | 5442 | 5442
10-06-081-01
21 | Настройка системы | ФЕРм | шт | 1 | 442.98 | 442.98 | 442.98 | 442.98
10-05-001-01
22 | Устройство УК-ВК-02 | ФЕРм | шт | 2 | 256.8 | 49.22 | 513.6 | 98.44
08-03-545-2
| Итого: | [5 empty] | 61054 | 21758
| Накладные расходы-80% | [5 empty] | 17406.4
| Итого по разделу I: | [5 empty] | 78460.4
| С учетом повышения цен индекс перехода в цены 2004г.: |  |  |  |  | К=1,2 | 94152
(Согласно письма Госстроя России от 14.09.2004г. № ИМ-984 К-2,54)
[5 empty] | Стоимость | единицы | Стоимость | общая
№№ | Наименование | Обоснование | Ед. | К-во | прямые | основная | прямые | основная
|  |  | изм. |  | затраты | з/п | затраты | з/п
II.МАТЕРИАЛЫ
1 | Прибор "Сигнал-20" |  | шт | 2 | 2680 |  | 5360
2 | Блок БИРП-12/2 с акк. |  | шт | 2 | 1735 |  | 3470
3 | Коробка КРПТН-10 |  | шт | 12 | 45 |  | 540
4 | Коробка КС-4,КРК,КРН |  | шт | 30 | 5 |  | 150
5 | Световой указатель 12В, |  | шт | 2 | 115 |  | 230
6 | Сирена "Свирель" |  | шт | 2 | 168 |  | 336
7 | Выключатель |  | шт | 4 | 20 |  | 80
8 | Розетка-вилка |  | к-т | 10 | 30 |  | 300
9 | Блок "Рокот"-БРО |  | шт | 5 | 980 |  | 4900
10 | Модуль акк."Орфей"-МА |  | шт | 20 | 300 |  | 6000
11 | Извещатель ИПР |  | шт | 14 | 204 |  | 2856
12 | Извещатель ИПД 3.2. |  | шт | 128 | 252 |  | 32256
13 | Табло"Выход" |  | шт | 13 | 250 |  | 3250
14 | Извещатель ИП 103-5/1 |  | шт | 145 | 15 |  | 2175
15 | Короб |  | м | 1100 | 18 |  | 19800
16 | Кабель КСПВГ4х0,5 |  | м | 1200 | 3 |  | 3600
17 | Кабель КСПВГ12х0,5 |  | м | 250 | 7 |  | 1750
18 | Провод ШВВП 3х0,75 |  | м | 40 | 6 |  | 240
19 | Провод ШВВП 2х1 |  | м | 800 | 4 |  | 3200
20 | Устройство УК-ВК-02 |  | шт | 2 | 215 |  | 430
21 | Крепеж |  | к-т | 4 | 150 |  | 600
| Итого по разделу II: | [5 empty] | 91523
| Итого по разделу I+ II: | [5 empty] | 185675
| Командировочные расходы: | [5 empty] | 12000
| Всего | [5 empty] | 197675
| ИСПОЛНИТЕЛЬ: |  |  |  | ЗАКАЗЧИК:

## Общ.№1,Родники-61
ЗАКАЗЧИК: МУП ЖКХ РОДНИКОВСКОГО РАЙОНА " СЛУЖБА ЗАКАЗЧИКА"
ОБЪЕКТ: ОБЩЕЖИТИЕ №1
АДРЕС: ИВАНОВСКАЯ ОБЛ., Г.РОДНИКИ, МКР. ГАГАРИНА, Д.24
ИСПОЛНИТЕЛЬ : ООО "ТЕРЕМ-21" |  |  |  | СМЕТА
ДАТА: 24.04.2006Г. |  |  | НА МОНТАЖ АПС И СИСТЕМЫ ОПОВЕЩЕНИЯ
ЛЮДЕЙ ПРИ ПОЖАРЕ
[5 empty] | Стоимость | единицы | Стоимость | общая
№№ | Наименование | Обоснование | Ед. | К-во | прямые | основная | прямые | основная
|  |  | изм. |  | затраты | з/п | затраты | з/п
I.МОНТАЖНЫЕ РАБОТЫ
1 | Прибор на 20лучей- | ФЕРм | шт | 2 | 403.03 | 392.34 | 806.06 | 784.68
| "Сигнал-20" | 10-08-001-02
2 | Блок БИРП-12/2 | ФЕРм | шт | 2 | 687.42 | 178.16 | 1374.84 | 356.32
08-01-105-1
3 | Коробка с зажимами | ФЕРм | шт | 12 | 256.8 | 49.22 | 3081.6 | 590.64
| КРТПН-10 | 08-03-545-2
4 | Коробка КС-4,КРК,КРН | ФЕРм | шт | 50 | 5.2 | 4.89 | 260 | 244.5
10-08-019-1
5 | Световой указатель 12В | ФЕРм | 100шт | 0.02 | 4796.34 | 974.14 | 95.9268 | 19.4828
08-03-593-10
6 | Звонок,сирена | ФЕРм | 100к-т | 0.02 | 4611 | 758.88 | 92.22 | 15.1776
08-03-604-1
7 | Выключатель | ФЕРм | 100шт | 0.04 | 1524.4 | 391.84 | 60.976 | 15.6736
08-03-591-1
8 | Розетка | ФЕРм | 100шт | 0.17 | 1563.4 | 428.54 | 265.778 | 72.8518
08-03-591-8
9 | Извещатель ИПР | ФЕРм | шт | 27 | 10.88 | 9.62 | 293.76 | 259.74
10-08-002-01
10 | Извещатель ИП103-5/1 | ФЕРм | шт | 270 | 10.88 | 9.62 | 2937.6 | 2597.4
10-08-002-01
11 | Извещатель дымовой | ФЕРм | шт | 240 | 22.02 | 19.24 | 5284.8 | 4617.6
| ИПД 3.2 | 10-08-002-02
12 | Табло"Выход" | ФЕРм | 100шт | 0.27 | 4796.34 | 974.14 | 1295.0118 | 263.0178
08-03-593-10
13 | Короб,"гофра"-труба | ФЕРм | 100м | 18 | 2076.9 | 353.82 | 37384.2 | 6368.76
08-02-396-5
14 | Кабель КСПВГ4х0,5 | ФЕРм | 100м | 20 | 683.51 | 119.41 | 13670.2 | 2388.2
| в трубах,коробах | 08-02-148-1
15 | Кабель КСПВГ12х0,5 | ФЕРм | 100м | 3 | 683.51 | 119.41 | 2050.53 | 358.23
| в трубах,коробах | 08-02-148-1
16 | Провод ШВВП 3х0,75 | ФЕРм | 100м | 0.4 | 1075.84 | 272.6 | 430.336 | 109.04
10-08-005-02
17 | Провод ШВВП 2Х1 | ФЕРм | 100м | 12 | 1075.84 | 272.6 | 12910.08 | 3271.2
10-08-005-02
18 | Модуль акустический | ФЕРм | шт | 52 | 31 | 28.2 | 1612 | 1466.4
| "Орфей"-МА | 10-08-003-09
19 | Прибор на 10лучей- | ФЕРм | шт | 13 | 249.05 | 241.44 | 3237.65 | 3138.72
| "Рокот"-БРО | 10-08-001-01
20 | Измерение пер.сопрот. | ФЕРм | шт | 40 | 136.05 | 136.05 | 5442 | 5442
10-06-081-01
21 | Настройка системы | ФЕРм | шт | 1 | 442.98 | 442.98 | 442.98 | 442.98
10-05-001-01
22 | Устройство УК-ВК-02 | ФЕРм | шт | 2 | 256.8 | 49.22 | 513.6 | 98.44
08-03-545-2
| Итого: | [5 empty] | 93542 | 32921
| Накладные расходы-80% | [5 empty] | 26336.8
| Итого по разделу I: | [5 empty] | 119878.8
| С учетом повышения цен индекс перехода в цены 2004г.: |  |  |  |  | К=1,2 | 143855
(Согласно письма Госстроя России от 14.09.2004г. № ИМ-984 К-2,54)
[5 empty] | Стоимость | единицы | Стоимость | общая
№№ | Наименование | Обоснование | Ед. | К-во | прямые | основная | прямые | основная
|  |  | изм. |  | затраты | з/п | затраты | з/п
II.МАТЕРИАЛЫ
1 | Прибор "Сигнал-20" |  | шт | 2 | 2680 |  | 5360
2 | Блок БИРП-12/2 с акк. |  | шт | 2 | 1735 |  | 3470
3 | Коробка КРПТН-10 |  | шт | 12 | 45 |  | 540
4 | Коробка КС-4,КРК,КРН |  | шт | 50 | 5 |  | 250
5 | Световой указатель 12В, |  | шт | 2 | 115 |  | 230
6 | Сирена "Свирель" |  | шт | 2 | 168 |  | 336
7 | Выключатель |  | шт | 4 | 20 |  | 80
8 | Розетка-вилка |  | к-т | 17 | 30 |  | 510
9 | Блок "Рокот"-БРО |  | шт | 13 | 980 |  | 12740
10 | Модуль акк."Орфей"-МА |  | шт | 52 | 300 |  | 15600
11 | Извещатель ИПР |  | шт | 27 | 204 |  | 5508
12 | Извещатель ИПД 3.2. |  | шт | 240 | 252 |  | 60480
13 | Табло"Выход" |  | шт | 27 | 250 |  | 6750
14 | Извещатель ИП 103-5/1 |  | шт | 270 | 15 |  | 4050
15 | Короб |  | м | 1800 | 18 |  | 32400
16 | Кабель КСПВГ4х0,5 |  | м | 2000 | 3 |  | 6000
17 | Кабель КСПВГ12х0,5 |  | м | 300 | 7 |  | 2100
18 | Провод ШВВП 3х0,75 |  | м | 40 | 6 |  | 240
19 | Провод ШВВП 2х1 |  | м | 1200 | 4 |  | 4800
20 | Устройство УК-ВК-02 |  | шт | 2 | 215 |  | 430
21 | Крепеж |  | к-т | 5 | 150 |  | 750
| Итого по разделу II: | [5 empty] | 162624
| Итого по разделу I+ II: | [5 empty] | 306479
| Командировочные расходы: | [5 empty] | 16000
| Всего | [5 empty] | 322479
| ИСПОЛНИТЕЛЬ: |  |  |  | ЗАКАЗЧИК:

## ОП"Аргус"-офис2-60
ЗАКАЗЧИК:ОП"АРГУС"
ОБЪЕКТ:ОФИС 2
АДРЕС: Г.ИВАНОВО, УЛ. 8-Е МАРТА, Д.32
ИСПОЛНИТЕЛЬ : ООО "ТЕРЕМ-21" |  |  |  | СМЕТА
ДАТА:15.02.2006г. |  |  | НА МОНТАЖ СИСТЕМЫ ОС
[5 empty] | Стоимость | единицы | Стоимость | общая
№№ | Наименование | Обоснование | Ед. | К-во | прямые | основная | прямые | основная
|  |  | изм. |  | затраты | з/п | затраты | з/п
I.МОНТАЖНЫЕ РАБОТЫ
1 | Прибор на 4луча- | ФЕРм | шт | 1 | 119.07 | 113.85 | 119.07 | 113.85
| "Гранит-2" | 10-08-001-04
2 | Световой указатель 12В, | ФЕРм | 100шт | 0.01 | 4796.34 | 974.14 | 47.9634 | 9.7414
08-03-593-10
3 | Звонок,сирена | ФЕРм | 100к-т | 0.01 | 4611 | 758.88 | 46.11 | 7.5888
08-03-604-1
4 | Выключатель | ФЕРм | 100шт | 0.01 | 1524.4 | 391.84 | 15.244 | 3.9184
08-03-591-1
5 | Розетка | ФЕРм | 100шт | 0.01 | 1563.4 | 428.54 | 15.634 | 4.2854
08-03-591-8
6 | Коробка КС-4,КРК,КРН | ФЕРм | шт | 5 | 5.2 | 4.89 | 26 | 24.45
10-08-019-1
7 | Извещатель ИО102-16 | ФЕРм | шт | 10 | 11.38 | 9.62 | 113.8 | 96.2
|  | 10-08-002-04 | шт
8 | Извещатель | ФЕРм | шт | 1 | 94.48 | 86.58 | 94.48 | 86.58
| SRPG-2 | 10-08-003-07
9 | Короб | ФЕРм | 100м | 0.3 | 2076.9 | 353.82 | 623.07 | 106.146
08-02-396-5
10 | Кабель КСПВГ4х0,5 | ФЕРм | 100м | 0.7 | 683.51 | 119.41 | 478.457 | 83.587
| в трубах,коробах | 08-02-148-1
11 | Провод ШВВП 3х0,75; | ФЕРм | 100м | 0.1 | 1075.84 | 272.6 | 107.584 | 27.26
|  | 10-08-005-02 | 100м
12 | Измерение пер.сопрот. | ФЕРм | шт | 2 | 136.05 | 136.05 | 272.1 | 272.1
10-06-081-01
13 | Настройка системы | ФЕРм | шт | 1 | 442.98 | 442.98 | 442.98 | 442.98
10-05-001-01
14 | Аккумулятор | ФЕРм | шт | 1 | 231.81 | 69.43 | 231.81 | 69.43
08-01-121-8
15 | Подключение к ПЦН | ФЕРм | шт | 1 | 249.05 | 241.44 | 249.05 | 241.44
10-08-001-01
| Итого: | [5 empty] | 2883 | 1590
| Накладные расходы-80% | [5 empty] | 1272
| Итого: | [5 empty] | 4155
Итого по разделу I:
| С учетом повышения цен индекс перехода в цены 2004г.: |  |  |  |  | К=1,3 | 5402
(Согласно письма Госстроя России от 14.09.2004г. № ИМ-984 К-2,54)
II.МАТЕРИАЛЫ
1 | Прибор "Гранит-2" |  | шт | 1 | 1260 |  | 1260
2 | Аккумулятор |  | шт | 1 | 200 |  | 200
3 | Коробка КРН-4/1 |  | шт | 5 | 5 |  | 25
4 | Свет. оповещ."Астра-10" |  | шт | 1 | 135 |  | 135
5 | Сирена АС-10 |  | шт | 1 | 120 |  | 120
6 | Выключатель |  | шт | 1 | 15 |  | 15
7 | Розетка-вилка |  | к-т | 1 | 25 |  | 25
8 | Извещатель-ИО102-16 |  | шт | 10 | 13 |  | 130
9 | Извещатель SRPG-2 |  | шт | 1 | 780 |  | 780
10 | Короб |  | м | 30 | 18 |  | 540
11 | Кабель КСПВГ4х0,5 |  | м | 70 | 3 |  | 210
12 | Провод ШВВП 3х0,75 |  | м | 10 | 6 |  | 60
13 | Крепеж |  | к-т | 1 | 150 |  | 150
| Итого по разделу II: | [5 empty] | 3650
| Всего: | [5 empty] | 9052
| ИСПОЛНИТЕЛЬ: |  |  |  | ЗАКАЗЧИК:

## ОП "Аргус"-офис1-59
ЗАКАЗЧИК:ОП"АРГУС"
ОБЪЕКТ:ОФИС 1
АДРЕС: Г.ИВАНОВО, УЛ. 8-Е МАРТА, Д.32
ИСПОЛНИТЕЛЬ : ООО "ТЕРЕМ-21" |  |  |  | СМЕТА
ДАТА:15.02.2006г. |  |  | НА МОНТАЖ СИСТЕМЫ ОС
[5 empty] | Стоимость | единицы | Стоимость | общая
№№ | Наименование | Обоснование | Ед. | К-во | прямые | основная | прямые | основная
|  |  | изм. |  | затраты | з/п | затраты | з/п
I.МОНТАЖНЫЕ РАБОТЫ
1 | Прибор на 4луча- | ФЕРм | шт | 1 | 119.07 | 113.85 | 119.07 | 113.85
| "Гранит-2" | 10-08-001-04
2 | Световой указатель 12В, | ФЕРм | 100шт | 0.01 | 4796.34 | 974.14 | 47.9634 | 9.7414
08-03-593-10
3 | Звонок,сирена | ФЕРм | 100к-т | 0.01 | 4611 | 758.88 | 46.11 | 7.5888
08-03-604-1
4 | Выключатель | ФЕРм | 100шт | 0.01 | 1524.4 | 391.84 | 15.244 | 3.9184
08-03-591-1
5 | Розетка | ФЕРм | 100шт | 0.01 | 1563.4 | 428.54 | 15.634 | 4.2854
08-03-591-8
6 | Коробка КС-4,КРК,КРН | ФЕРм | шт | 3 | 5.2 | 4.89 | 15.6 | 14.67
10-08-019-1
7 | Извещатель ИО102-16 | ФЕРм | шт | 1 | 11.38 | 9.62 | 11.38 | 9.62
|  | 10-08-002-04 | шт
8 | Извещатель | ФЕРм | шт | 1 | 80.6 | 76.96 | 80.6 | 76.96
| SRP-600 | 10-08-003-05
9 | Короб | ФЕРм | 100м | 0.26 | 2076.9 | 353.82 | 539.994 | 91.9932
08-02-396-5
10 | Кабель КСПВГ4х0,5 | ФЕРм | 100м | 0.5 | 683.51 | 119.41 | 341.755 | 59.705
| в трубах,коробах | 08-02-148-1
11 | Провод ШВВП 3х0,75; | ФЕРм | 100м | 0.1 | 1075.84 | 272.6 | 107.584 | 27.26
|  | 10-08-005-02 | 100м
12 | Измерение пер.сопрот. | ФЕРм | шт | 1 | 136.05 | 136.05 | 136.05 | 136.05
10-06-081-01
13 | Настройка системы | ФЕРм | шт | 1 | 442.98 | 442.98 | 442.98 | 442.98
10-05-001-01
14 | Аккумулятор | ФЕРм | шт | 1 | 231.81 | 69.43 | 231.81 | 69.43
08-01-121-8
15 | Подключение к ПЦН | ФЕРм | шт | 1 | 249.05 | 241.44 | 249.05 | 241.44
10-08-001-01
| Итого: | [5 empty] | 2401 | 1309
| Накладные расходы-80% | [5 empty] | 1047.2
| Итого: | [5 empty] | 3448.2
Итого по разделу I:
| С учетом повышения цен индекс перехода в цены 2004г.: |  |  |  |  | К=1,3 | 4482
(Согласно письма Госстроя России от 14.09.2004г. № ИМ-984 К-2,54)
II.МАТЕРИАЛЫ
1 | Прибор "Гранит-2" |  | шт | 1 | 1260 |  | 1260
2 | Аккумулятор |  | шт | 1 | 200 |  | 200
3 | Коробка КРН-4/1 |  | шт | 3 | 5 |  | 15
4 | Свет. оповещ."Астра-10" |  | шт | 1 | 135 |  | 135
5 | Сирена АС-10 |  | шт | 1 | 120 |  | 120
6 | Выключатель |  | шт | 1 | 15 |  | 15
7 | Розетка-вилка |  | к-т | 1 | 25 |  | 25
8 | Извещатель-ИО102-16 |  | шт | 1 | 13 |  | 13
9 | Извещатель SRP-600 |  | шт | 1 | 450 |  | 450
10 | Короб |  | м | 26 | 18 |  | 468
11 | Кабель КСПВГ4х0,5 |  | м | 50 | 3 |  | 150
12 | Провод ШВВП 3х0,75 |  | м | 10 | 6 |  | 60
13 | Крепеж |  | к-т | 1 | 150 |  | 150
| Итого по разделу II: | [5 empty] | 3061
| Всего: | [5 empty] | 7543
| ИСПОЛНИТЕЛЬ: |  |  |  | ЗАКАЗЧИК:

## Сосновый Бор-доп.-58
ЗАКАЗЧИК: ООО "РОСТЕКС"
ОБЪЕКТ: ДОМИКИ ГОСТИНИЧНОГО КОМПЛЕКСА" СОСНОВЫЙ БОР"
АДРЕС: Г.ИВАНОВО, УЛ.ЛЮБИМОВА, Д.3
ИСПОЛНИТЕЛЬ : ООО "ТЕРЕМ-21" |  |  |  | СМЕТА
ДАТА: 09.02.2006Г. |  |  | НА ДОП. МОНТАЖ СИСТЕМЫ АПС И
ОПОВЕЩЕНИЯ ЛЮДЕЙ ПРИ ПОЖАРЕ
[5 empty] | Стоимость | единицы | Стоимость | общая
№№ | Наименование | Обоснование | Ед. | К-во | прямые | основная | прямые | основная
|  |  | изм. |  | затраты | з/п | затраты | з/п
I.МОНТАЖНЫЕ РАБОТЫ
1 | Короб, | ФЕРм | 100м | 0.4 | 2076.9 | 353.82 | 830.76 | 141.528
| труба "гофра | 08-02-396-5
2 | Кабель КСПВГ12х0,5 | ФЕРм | 100м | 0.4 | 683.51 | 119.41 | 273.404 | 47.764
| в трубах,коробах | 08-02-148-1
3 | Настройка системы | ФЕРм | шт | 1 | 442.98 | 442.98 | 442.98 | 442.98
10-05-001-01
4 | Измерение пер.сопрот. | ФЕРм | шт | 1 | 136.05 | 136.05 | 136.05 | 136.05
10-06-081-01
5 | Программирование | ФЕРм | сист. | 1 | 190.07 | 13.4 | 190.07 | 13.4
02-01-001-02
6 | Подключение к сущ. | ФЕРм | шт | 1 | 11.57 | 9.62 | 11.57 | 9.62
| прибору "Сигнал-20П" | 10-08-002-05
| Итого: | [5 empty] | 1885 | 791
| Накладные расходы-80% | [5 empty] | 632.8
| Итого по разделу I: | [5 empty] | 2517.8
| С учетом повышения цен индекс перехода в цены 2004г.: |  |  |  |  | К=1,2 | 3022
(Согласно письма Госстроя России от 14.09.2004г. № ИМ-984 К-2,54)
II.МАТЕРИАЛЫ
1 | Короб, труба "гофра" |  | м | 40 | 18 |  | 720
2 | Кабель КСПВГ4х0,5 |  | м | 40 | 3 |  | 120
3 | Крепеж |  | к-т | 1 | 150 |  | 150
| Итого по разделу II: | [5 empty] | 990
| Всего: | [5 empty] | 4012
| ИСПОЛНИТЕЛЬ: |  |  |  | ЗАКАЗЧИК:

## Офис(Кирков)-57
ЗАКАЗЧИК:
ОБЪЕКТ: ОФИС
АДРЕС:
ИСПОЛНИТЕЛЬ : |  |  |  | СМЕТА
ДАТА: 08.02.2006Г. |  |  | НА МОНТАЖ АПС
[5 empty] | Стоимость | единицы | Стоимость | общая
№№ | Наименование | Обоснование | Ед. | К-во | прямые | основная | прямые | основная
|  |  | изм. |  | затраты | з/п | затраты | з/п
I.МОНТАЖНЫЕ РАБОТЫ
1 | Подключение к существ. | ФЕРм | шт | 1 | 120.91 | 117.7 | 120.91 | 117.7
| "Сигнал-20" К=0,3 | 10-08-001-02
2 | Коробка КС-4,КРК,КРН | ФЕРм | шт | 5 | 5.2 | 4.89 | 26 | 24.45
10-08-019-1
3 | Извещатель ИПР | ФЕРм | шт | 2 | 10.88 | 9.62 | 21.76 | 19.24
10-08-002-01
4 | Извещатель ИП103-5/1 | ФЕРм | шт | 24 | 10.88 | 9.62 | 261.12 | 230.88
10-08-002-01
5 | Извещатель дымовой | ФЕРм | шт | 26 | 22.02 | 19.24 | 572.52 | 500.24
| ИПД 3.2 | 10-08-002-02
6 | Табло"Выход" | ФЕРм | 100шт | 0.02 | 4796.34 | 974.14 | 95.9268 | 19.4828
08-03-593-10
7 | Звонок,сирена | ФЕРм | 100к-т | 0.02 | 4611 | 758.88 | 92.22 | 15.1776
08-03-604-1
8 | Короб,"гофра"-труба | ФЕРм | 100м | 2.5 | 2076.9 | 353.82 | 5192.25 | 884.55
08-02-396-5
9 | Провод | ФЕРм | 100м | 5 | 683.51 | 119.41 | 3417.55 | 597.05
| в трубах,коробах | 08-02-148-1
10 | Измерение пер.сопрот. | ФЕРм | шт | 5 | 136.05 | 136.05 | 680.25 | 680.25
10-06-081-01
11 | Устройство УК-ВК-02 | ФЕРм | шт | 1 | 256.8 | 49.22 | 256.8 | 49.22
08-03-545-2
| Итого: | [5 empty] | 10737 | 3138
| Накладные расходы-80% | [5 empty] | 2510.4
| Итого по разделу I: | [5 empty] | 13247.4
| С учетом повышения цен индекс перехода в цены 2004г.: |  |  |  |  | К=1,3 | 17221
(Согласно письма Госстроя России от 14.09.2004г. № ИМ-984 К-2,54)
II.МАТЕРИАЛЫ
1 | Коробка КС-4,КРК,КРН |  | шт | 5 | 5 |  | 25
2 | Сирена "Свирель" |  | шт | 2 | 167 |  | 334
3 | Извещатель ИПР |  | шт | 2 | 204 |  | 408
4 | Извещатель ИПД 3.2. |  | шт | 26 | 252 |  | 6552
5 | Табло"Выход" |  | шт | 2 | 250 |  | 500
6 | Извещатель ИП 103-5/1 |  | шт | 24 | 15 |  | 360
7 | Короб, труба"гофра" |  | м | 250 | 20 |  | 5000
8 | Провод |  | м | 500 | 4 |  | 2000
9 | Устройство УК-ВК-02 |  | шт | 1 | 215 |  | 215
10 | Крепеж |  | к-т | 1 | 150 |  | 150
| Итого по разделу II: | [5 empty] | 15544
| Всего: | [5 empty] | 32765
| ИСПОЛНИТЕЛЬ: |  |  |  | ЗАКАЗЧИК:

## ГОУ ВПО" ИГУ"-55
ЗАКАЗЧИК:ГОУ ВПО "ИВАНОВСКИЙ ГОСУДАРСТВЕННЫЙ УНИВЕРСИТЕТ"
ОБЪЕКТ: ПОМЕЩЕНИЯ ПРИСТРОЙКИ К УЧЕБНОМУ КОРПУСУ №5
АДРЕС: Г.ИВАНОВО, ПЕР.ПОСАДСКИЙ, Д.8
ИСПОЛНИТЕЛЬ : ООО "ТЕРЕМ-21" |  |  |  | СМЕТА
ДАТА: 07.02.2006Г. |  |  | НА МОНТАЖ СИСТЕМЫ ОПОВЕЩЕНИЯ
ЛЮДЕЙ ПРИ ПОЖАРЕ
[5 empty] | Стоимость | единицы | Стоимость | общая
№№ | Наименование | Обоснование | Ед. | К-во | прямые | основная | прямые | основная
|  |  | изм. |  | затраты | з/п | затраты | з/п
I.МОНТАЖНЫЕ РАБОТЫ
1 | Розетка | ФЕРм | 100шт | 0.06 | 1563.4 | 428.54 | 93.804 | 25.7124
08-03-591-8
2 | Извещатель ИПР | ФЕРм | шт | 1 | 10.88 | 9.62 | 10.88 | 9.62
10-08-002-01
3 | Короб, | ФЕРм | 100м | 3 | 2076.9 | 353.82 | 6230.7 | 1061.46
| труба "гофра | 08-02-396-5 | 100м | 0.5 | 2076.9 | 353.82 | 1038.45 | 176.91
4 | Кабель КСПВГ4х0,5 | ФЕРм | 100м | 0.1 | 683.51 | 119.41 | 68.351 | 11.941
| в трубах,коробах | 08-02-148-1
5 | Провод ШВВП 3х0,75 | ФЕРм | 100м | 0.2 | 1075.84 | 272.6 | 215.168 | 54.52
10-08-005-02
6 | Провод ШВВП 2Х1 | ФЕРм | 100м | 8 | 1075.84 | 272.6 | 8606.72 | 2180.8
10-08-005-02
7 | Модуль акустический | ФЕРм | шт | 22 | 31 | 28.2 | 682 | 620.4
| "Орфей"-МА | 10-08-003-09
8 | Прибор на 10лучей- | ФЕРм | шт | 6 | 249.05 | 241.44 | 1494.3 | 1448.64
| "Рокот"-БРО | 10-08-001-01
9 | Настройка системы | ФЕРм | шт | 1 | 442.98 | 442.98 | 442.98 | 442.98
10-05-001-01
10 | Устройство УК-ВК-02 | ФЕРм | шт | 1 | 256.8 | 49.22 | 256.8 | 49.22
08-03-545-2
| Итого: | [5 empty] | 19140 | 6082
| Накладные расходы-80% | [5 empty] | 4865.6
| Итого по разделу I: | [5 empty] | 24005.6
| С учетом повышения цен индекс перехода в цены 2004г.: |  |  |  |  | К=1,3 | 31208
(Согласно письма Госстроя России от 14.09.2004г. № ИМ-984 К-2,54)
II.МАТЕРИАЛЫ
1 | Розетка-вилка |  | к-т | 6 | 30 |  | 180
2 | Блок "Рокот"-БРО |  | шт | 6 | 980 |  | 5880
3 | Модуль акк."Орфей"-МА |  | шт | 22 | 300 |  | 6600
4 | Извещатель ИПР |  | шт | 1 | 204 |  | 204
5 | Короб |  | м | 300 | 23 |  | 6900
6 | Труба "гофра" |  | м | 50 | 13 |  | 650
7 | Кабель КСПВГ4х0,5 |  | м | 10 | 3 |  | 30
8 | Провод ШВВП 3х0,75 |  | м | 20 | 6 |  | 120
9 | Провод ШВВП 2х1 |  | м | 800 | 4 |  | 3200
10 | Устройство УК-ВК-02 |  | шт | 1 | 215 |  | 215
11 | Крепеж |  | к-т | 4 | 150 |  | 600
| Итого по разделу II: | [5 empty] | 24579
| Всего: | [5 empty] | 55787
| ИСПОЛНИТЕЛЬ: |  |  |  | ЗАКАЗЧИК:

## Мед.ч.ИК-9-1этап-54а
ЗАКАЗЧИК: ФГУОИК №11 | [5 empty] | "УТВЕРЖДАЮ" НАЧАЛЬНИК ФГУОИК №11
ОБЪЕКТ: МЕДИЦИНСКАЯ ЧАСТЬ ИК-9 |  |  |  | ПОЛКОВНИК ВНУТРЕННЕЙ СЛУЖБЫ
АДРЕС: ИВАНОВСКАЯ ОБЛ.,ЮЖСКИЙ Р-Н, С.ТАЛИЦЫ |  |  |  |  | ________________ |  | СМОЛЯНИНОВ В.А.
ИСПОЛНИТЕЛЬ : ООО "ТЕРЕМ-21"
ДАТА: 30.03.2006Г.
АКТ ВЫПОЛНЕННЫХ РАБОТ - 1ЭТАП
НА МОНТАЖ АПС И СИСТЕМЫ ОПОВЕЩЕНИЯ
ЛЮДЕЙ ПРИ ПОЖАРЕ
[5 empty] | Стоимость | единицы | Стоимость | общая
№№ | Наименование | Обоснование | Ед. | К-во | прямые | основная | прямые | основная
|  |  | изм. |  | затраты | з/п | затраты | з/п
I.МОНТАЖНЫЕ РАБОТЫ
1 | Прибор на 20лучей- | ФЕРм | шт | 1 | 403.03 | 392.34 | 403.03 | 392.34
| "Сигнал-20" | 10-08-001-02
2 | Блок БИРП-12/2 | ФЕРм | шт | 1 | 687.42 | 178.16 | 687.42 | 178.16
08-01-105-1
3 | Коробка с зажимами | ФЕРм | шт | 4 | 256.8 | 49.22 | 1027.2 | 196.88
| КРТПН-10 | 08-03-545-2
4 | Коробка КС-4,КРК,КРН | ФЕРм | шт | 15 | 5.2 | 4.89 | 78 | 73.35
10-08-019-1
5 | Световой указатель 12В | ФЕРм | 100шт | 0.01 | 4796.34 | 974.14 | 47.9634 | 9.7414
08-03-593-10
6 | Звонок,сирена | ФЕРм | 100к-т | 0.01 | 4611 | 758.88 | 46.11 | 7.5888
08-03-604-1
7 | Выключатель | ФЕРм | 100шт | 0.02 | 1524.4 | 391.84 | 30.488 | 7.8368
08-03-591-1
8 | Розетка | ФЕРм | 100шт | 0.02 | 1563.4 | 428.54 | 31.268 | 8.5708
08-03-591-8
9 | Извещатель ИПР | ФЕРм | шт | 5 | 10.88 | 9.62 | 54.4 | 48.1
10-08-002-01
10 | Короб,"гофра"-труба | ФЕРм | 100м | 0.6 | 2076.9 | 353.82 | 1246.14 | 212.292
08-02-396-5
11 | Кабель КСПВГ4х0,5 | ФЕРм | 100м | 0.6 | 683.51 | 119.41 | 410.106 | 71.646
| в трубах,коробах | 08-02-148-1
12 | Кабель КСПВГ12х0,5 | ФЕРм | 100м | 0.8 | 683.51 | 119.41 | 546.808 | 95.528
| в трубах,коробах | 08-02-148-1
13 | Провод ШВВП 3х0,75 | ФЕРм | 100м | 0.2 | 1075.84 | 272.6 | 215.168 | 54.52
10-08-005-02
14 | Измерение пер.сопрот. | ФЕРм | шт | 1 | 136.05 | 136.05 | 136.05 | 136.05
10-06-081-01
| Итого: | [5 empty] | 4960 | 1493
| Накладные расходы-80% | [5 empty] | 1194.4
| Итого по разделу I: | [5 empty] | 6154.4
| С учетом повышения цен индекс перехода в цены 2004г.: |  |  |  |  | К=1,3 | 8000
(Согласно письма Госстроя России от 14.09.2004г. № ИМ-984 К-2,54)
II.МАТЕРИАЛЫ
1 | Прибор "Сигнал-20" |  | шт | 1 | 2680 |  | 2680
2 | Блок БИРП-12/2 с акк. |  | шт | 1 | 1735 |  | 1735
3 | Коробка КРПТН-10 |  | шт | 4 | 45 |  | 180
4 | Коробка КС-4,КРК,КРН |  | шт | 15 | 5 |  | 75
5 | Световой указатель 12В, |  | шт | 1 | 120 |  | 120
6 | Сирена "Свирель" |  | шт | 1 | 168 |  | 168
7 | Выключатель |  | шт | 2 | 20 |  | 40
8 | Розетка-вилка |  | к-т | 2 | 30 |  | 60
10 | Извещатель ИПР |  | шт | 5 | 204 |  | 1020
11 | Короб, труба"гофра" |  | м | 60 | 20 |  | 1200
12 | Кабель КСПВГ4х0,5 |  | м | 60 | 3 |  | 180
13 | Кабель КСПВГ12х0,5 |  | м | 80 | 7 |  | 560
14 | Провод ШВВП 3х0,75 |  | м | 20 | 6 |  | 120
[5 empty] | Стоимость | единицы | Стоимость | общая
№№ | Наименование | Обоснование | Ед. | К-во | прямые | основная | прямые | основная
|  |  | изм. |  | затраты | з/п | затраты | з/п
15 | Крепеж |  | к-т | 1 | 145 |  | 145
| Итого по разделу II: | [5 empty] | 8283
| Итого по разделу I+ II: | [5 empty] | 16283
| Командировочные расходы: | [5 empty] | 700
| Всего: | [5 empty] | 16983
| РАБОТУ СДАЛ: |  |  |  | РАБОТУ ПРИНЯЛ:
| ИСПОЛНИТЕЛЬ: |  |  |  | ЗАКАЗЧИК:

## Мед.ч. ИК-9-Талицы-54
ЗАКАЗЧИК: ФГУОИК №11 | [5 empty] | "УТВЕРЖДАЮ" НАЧАЛЬНИК ФГУОИК №11
ОБЪЕКТ: МЕДИЦИНСКАЯ ЧАСТЬ ИК-9 |  |  |  | ПОЛКОВНИК ВНУТРЕННЕЙ СЛУЖБЫ
АДРЕС: ИВАНОВСКАЯ ОБЛ.,ЮЖСКИЙ Р-Н, С.ТАЛИЦЫ |  |  |  |  | ________________ |  | СМОЛЯНИНОВ В.А.
ИСПОЛНИТЕЛЬ : ООО "ТЕРЕМ-21"
ДАТА: 29.01.2006Г.
СМЕТА
НА МОНТАЖ АПС И СИСТЕМЫ ОПОВЕЩЕНИЯ
ЛЮДЕЙ ПРИ ПОЖАРЕ
[5 empty] | Стоимость | единицы | Стоимость | общая
№№ | Наименование | Обоснование | Ед. | К-во | прямые | основная | прямые | основная
|  |  | изм. |  | затраты | з/п | затраты | з/п
I.МОНТАЖНЫЕ РАБОТЫ
1 | Прибор на 20лучей- | ФЕРм | шт | 1 | 403.03 | 392.34 | 403.03 | 392.34
| "Сигнал-20" | 10-08-001-02
2 | Блок БИРП-12/2 | ФЕРм | шт | 2 | 687.42 | 178.16 | 1374.84 | 356.32
08-01-105-1
3 | Коробка с зажимами | ФЕРм | шт | 4 | 256.8 | 49.22 | 1027.2 | 196.88
| КРТПН-10 | 08-03-545-2
4 | Коробка КС-4,КРК,КРН | ФЕРм | шт | 15 | 5.2 | 4.89 | 78 | 73.35
10-08-019-1
5 | Световой указатель 12В | ФЕРм | 100шт | 0.01 | 4796.34 | 974.14 | 47.9634 | 9.7414
08-03-593-10
6 | Звонок,сирена | ФЕРм | 100к-т | 0.01 | 4611 | 758.88 | 46.11 | 7.5888
08-03-604-1
7 | Выключатель | ФЕРм | 100шт | 0.03 | 1524.4 | 391.84 | 45.732 | 11.7552
08-03-591-1
8 | Розетка | ФЕРм | 100шт | 0.05 | 1563.4 | 428.54 | 78.17 | 21.427
08-03-591-8
9 | Извещатель ИПР | ФЕРм | шт | 5 | 10.88 | 9.62 | 54.4 | 48.1
10-08-002-01
10 | Извещатель ИП103-5/1 | ФЕРм | шт | 20 | 10.88 | 9.62 | 217.6 | 192.4
10-08-002-01
11 | Извещатель дымовой | ФЕРм | шт | 30 | 22.02 | 19.24 | 660.6 | 577.2
| ИПД 3.2 | 10-08-002-02
12 | Табло"Выход" | ФЕРм | 100шт | 0.06 | 4796.34 | 974.14 | 287.7804 | 58.4484
08-03-593-10
13 | Короб,"гофра"-труба | ФЕРм | 100м | 3 | 2076.9 | 353.82 | 6230.7 | 1061.46
08-02-396-5
14 | Кабель КСПВГ4х0,5 | ФЕРм | 100м | 4 | 683.51 | 119.41 | 2734.04 | 477.64
| в трубах,коробах | 08-02-148-1
15 | Кабель КСПВГ12х0,5 | ФЕРм | 100м | 1 | 683.51 | 119.41 | 683.51 | 119.41
| в трубах,коробах | 08-02-148-1
16 | Провод ШВВП 3х0,75 | ФЕРм | 100м | 0.2 | 1075.84 | 272.6 | 215.168 | 54.52
10-08-005-02
17 | Провод ШВВП 2Х1 | ФЕРм | 100м | 1.8 | 1075.84 | 272.6 | 1936.512 | 490.68
10-08-005-02
18 | Модуль акустический | ФЕРм | шт | 8 | 31 | 28.2 | 248 | 225.6
| "Орфей"-МА | 10-08-003-09
19 | Прибор на 10лучей- | ФЕРм | шт | 2 | 249.05 | 241.44 | 498.1 | 482.88
| "Рокот"-БРО | 10-08-001-01
20 | Измерение пер.сопрот. | ФЕРм | шт | 6 | 136.05 | 136.05 | 816.3 | 816.3
10-06-081-01
21 | Настройка системы | ФЕРм | шт | 1 | 442.98 | 442.98 | 442.98 | 442.98
10-05-001-01
22 | Устройство УК-ВК-02 | ФЕРм | шт | 1 | 256.8 | 49.22 | 256.8 | 49.22
08-03-545-2
| Итого: | [5 empty] | 18384 | 6166
| Накладные расходы-80% | [5 empty] | 4932.8
| Итого по разделу I: | [5 empty] | 23316.8
| С учетом повышения цен индекс перехода в цены 2004г.: |  |  |  |  | К=1,3 | 30312
(Согласно письма Госстроя России от 14.09.2004г. № ИМ-984 К-2,54)
[5 empty] | Стоимость | единицы | Стоимость | общая
№№ | Наименование | Обоснование | Ед. | К-во | прямые | основная | прямые | основная
|  |  | изм. |  | затраты | з/п | затраты | з/п
II.МАТЕРИАЛЫ
1 | Прибор "Сигнал-20" |  | шт | 1 | 2680 |  | 2680
2 | Блок БИРП-12/2 с акк. |  | шт | 2 | 1735 |  | 3470
3 | Коробка КРПТН-10 |  | шт | 4 | 45 |  | 180
4 | Коробка КС-4,КРК,КРН |  | шт | 15 | 5 |  | 75
5 | Световой указатель 12В, |  | шт | 1 | 120 |  | 120
6 | Сирена "Свирель" |  | шт | 1 | 168 |  | 168
7 | Выключатель |  | шт | 3 | 20 |  | 60
8 | Розетка-вилка |  | к-т | 5 | 30 |  | 150
9 | Блок "Рокот"-БРО |  | шт | 2 | 980 |  | 1960
10 | Модуль акк."Орфей"-МА |  | шт | 8 | 300 |  | 2400
11 | Извещатель ИПР |  | шт | 5 | 204 |  | 1020
12 | Извещатель ИПД 3.2. |  | шт | 30 | 252 |  | 7560
13 | Табло"Выход" |  | шт | 6 | 250 |  | 1500
14 | Извещатель ИП 103-5/1 |  | шт | 20 | 15 |  | 300
15 | Короб, труба"гофра" |  | м | 300 | 20 |  | 6000
16 | Кабель КСПВГ4х0,5 |  | м | 400 | 3 |  | 1200
17 | Кабель КСПВГ12х0,5 |  | м | 100 | 7 |  | 700
18 | Провод ШВВП 3х0,75 |  | м | 20 | 6 |  | 120
19 | Провод ШВВП 2х1 |  | м | 180 | 4 |  | 720
20 | Устройство УК-ВК-02 |  | шт | 1 | 215 |  | 215
21 | Крепеж |  | к-т | 4 | 150 |  | 600
| Итого по разделу II: | [5 empty] | 31198
| Итого по разделу I+ II: | [5 empty] | 61510
| Командировочные расходы: | [5 empty] | 3000
| Всего: | [5 empty] | 64510
| ИСПОЛНИТЕЛЬ: |  |  |  | ЗАКАЗЧИК:

## Мед.ч. ИК-6-1этап-53а
ЗАКАЗЧИК: ФГУОИК №11 | [5 empty] | "УТВЕРЖДАЮ" НАЧАЛЬНИК ФГУОИК №11
ОБЪЕКТ: МЕДИЦИНСКАЯ ЧАСТЬ ИК-6 |  |  |  | ПОЛКОВНИК ВНУТРЕННЕЙ СЛУЖБЫ
АДРЕС: ИВАНОВСКАЯ ОБЛ.,ЮЖСКИЙ Р-Н, С.ТАЛИЦЫ |  |  |  |  | ________________ |  | СМОЛЯНИНОВ В.А.
ИСПОЛНИТЕЛЬ : ООО "ТЕРЕМ-21"
ДАТА: 30.03.2006Г.
АКТ ВЫПОЛНЕННЫХ РАБОТ - 1ЭТАП
НА МОНТАЖ АПС И СИСТЕМЫ ОПОВЕЩЕНИЯ
ЛЮДЕЙ ПРИ ПОЖАРЕ
[5 empty] | Стоимость | единицы | Стоимость | общая
№№ | Наименование | Обоснование | Ед. | К-во | прямые | основная | прямые | основная
|  |  | изм. |  | затраты | з/п | затраты | з/п
I.МОНТАЖНЫЕ РАБОТЫ
1 | Прибор на 20лучей- | ФЕРм | шт | 1 | 403.03 | 392.34 | 403.03 | 392.34
| "Сигнал-20" | 10-08-001-02
2 | Блок БИРП-12/2 | ФЕРм | шт | 1 | 687.42 | 178.16 | 687.42 | 178.16
08-01-105-1
3 | Коробка с зажимами | ФЕРм | шт | 3 | 256.8 | 49.22 | 770.4 | 147.66
| КРТПН-10 | 08-03-545-2
4 | Коробка КС-4,КРК,КРН | ФЕРм | шт | 5 | 5.2 | 4.89 | 26 | 24.45
10-08-019-1
5 | Световой указатель 12В | ФЕРм | 100шт | 0.01 | 4796.34 | 974.14 | 47.9634 | 9.7414
08-03-593-10
6 | Звонок,сирена | ФЕРм | 100к-т | 0.01 | 4611 | 758.88 | 46.11 | 7.5888
08-03-604-1
7 | Выключатель | ФЕРм | 100шт | 0.02 | 1524.4 | 391.84 | 30.488 | 7.8368
08-03-591-1
8 | Розетка | ФЕРм | 100шт | 0.02 | 1563.4 | 428.54 | 31.268 | 8.5708
08-03-591-8
9 | Извещатель ИПР | ФЕРм | шт | 2 | 10.88 | 9.62 | 21.76 | 19.24
10-08-002-01
10 | Короб,"гофра"-труба | ФЕРм | 100м | 0.6 | 2076.9 | 353.82 | 1246.14 | 212.292
08-02-396-5
11 | Кабель КСПВГ4х0,5 | ФЕРм | 100м | 0.6 | 683.51 | 119.41 | 410.106 | 71.646
| в трубах,коробах | 08-02-148-1
12 | Кабель КСПВГ12х0,5 | ФЕРм | 100м | 0.6 | 683.51 | 119.41 | 410.106 | 71.646
| в трубах,коробах | 08-02-148-1
13 | Провод ШВВП 3х0,75 | ФЕРм | 100м | 0.2 | 1075.84 | 272.6 | 215.168 | 54.52
10-08-005-02
14 | Измерение пер.сопрот. | ФЕРм | шт | 1 | 136.05 | 136.05 | 136.05 | 136.05
10-06-081-01
| Итого: | [5 empty] | 4482 | 1342
| Накладные расходы-80% | [5 empty] | 1073.6
| Итого по разделу I: | [5 empty] | 5555.6
| С учетом повышения цен индекс перехода в цены 2004г.: |  |  |  |  | К=1,3 | 7223
(Согласно письма Госстроя России от 14.09.2004г. № ИМ-984 К-2,54)
II.МАТЕРИАЛЫ
1 | Прибор "Сигнал-20" |  | шт | 1 | 2680 |  | 2680
2 | Блок БИРП-12/2 с акк. |  | шт | 1 | 1735 |  | 1735
3 | Коробка КРПТН-10 |  | шт | 3 | 45 |  | 135
4 | Коробка КС-4,КРК,КРН |  | шт | 5 | 5 |  | 25
5 | Световой указатель 12В, |  | шт | 1 | 120 |  | 120
6 | Сирена "Свирель" |  | шт | 1 | 168 |  | 168
7 | Выключатель |  | шт | 2 | 20 |  | 40
8 | Розетка-вилка |  | к-т | 2 | 30 |  | 60
9 | Извещатель ИПР |  | шт | 2 | 204 |  | 408
10 | Короб, труба"гофра" |  | м | 60 | 20 |  | 1200
11 | Кабель КСПВГ4х0,5 |  | м | 60 | 3 |  | 180
12 | Кабель КСПВГ12х0,5 |  | м | 60 | 7 |  | 420
13 | Провод ШВВП 3х0,75 |  | м | 20 | 6 |  | 120
14 | Крепеж |  | к-т | 1 | 145 |  | 145
[5 empty] | Стоимость | единицы | Стоимость | общая
№№ | Наименование | Обоснование | Ед. | К-во | прямые | основная | прямые | основная
|  |  | изм. |  | затраты | з/п | затраты | з/п
| Итого по разделу II: | [5 empty] | 7436
| Итого по разделу I+ II: | [5 empty] | 14659
| Командировочные расходы: | [5 empty] | 600
| Всего: | [5 empty] | 15259
| РАБОТУ СДАЛ: |  |  |  | РАБОТУ ПРИНЯЛ:
| ИСПОЛНИТЕЛЬ: |  |  |  | ЗАКАЗЧИК:

## Мед.ч.ИК-6-Талицы-53
ЗАКАЗЧИК: ФГУОИК №11 | [5 empty] | "УТВЕРЖДАЮ" НАЧАЛЬНИК ФГУОИК №11
ОБЪЕКТ: МЕДИЦИНСКАЯ ЧАСТЬ ИК-6 |  |  |  | ПОЛКОВНИК ВНУТРЕННЕЙ СЛУЖБЫ
АДРЕС: ИВАНОВСКАЯ ОБЛ.,ЮЖСКИЙ Р-Н, С.ТАЛИЦЫ |  |  |  |  | ________________ |  | СМОЛЯНИНОВ В.А.
ИСПОЛНИТЕЛЬ : ООО "ТЕРЕМ-21"
ДАТА: 29.01.2006Г. |  |  | СМЕТА
НА МОНТАЖ АПС И СИСТЕМЫ ОПОВЕЩЕНИЯ
ЛЮДЕЙ ПРИ ПОЖАРЕ
[5 empty] | Стоимость | единицы | Стоимость | общая
№№ | Наименование | Обоснование | Ед. | К-во | прямые | основная | прямые | основная
|  |  | изм. |  | затраты | з/п | затраты | з/п
I.МОНТАЖНЫЕ РАБОТЫ
1 | Прибор на 20лучей- | ФЕРм | шт | 1 | 403.03 | 392.34 | 403.03 | 392.34
| "Сигнал-20" | 10-08-001-02
2 | Блок БИРП-12/2 | ФЕРм | шт | 2 | 687.42 | 178.16 | 1374.84 | 356.32
08-01-105-1
3 | Коробка с зажимами | ФЕРм | шт | 3 | 256.8 | 49.22 | 770.4 | 147.66
| КРТПН-10 | 08-03-545-2
4 | Коробка КС-4,КРК,КРН | ФЕРм | шт | 5 | 5.2 | 4.89 | 26 | 24.45
10-08-019-1
5 | Световой указатель 12В | ФЕРм | 100шт | 0.01 | 4796.34 | 974.14 | 47.9634 | 9.7414
08-03-593-10
6 | Звонок,сирена | ФЕРм | 100к-т | 0.01 | 4611 | 758.88 | 46.11 | 7.5888
08-03-604-1
7 | Выключатель | ФЕРм | 100шт | 0.03 | 1524.4 | 391.84 | 45.732 | 11.7552
08-03-591-1
8 | Розетка | ФЕРм | 100шт | 0.04 | 1563.4 | 428.54 | 62.536 | 17.1416
08-03-591-8
9 | Извещатель ИПР | ФЕРм | шт | 2 | 10.88 | 9.62 | 21.76 | 19.24
10-08-002-01
10 | Извещатель ИП103-5/1 | ФЕРм | шт | 20 | 10.88 | 9.62 | 217.6 | 192.4
10-08-002-01
11 | Извещатель дымовой | ФЕРм | шт | 20 | 22.02 | 19.24 | 440.4 | 384.8
| ИПД 3.2 | 10-08-002-02
12 | Табло"Выход" | ФЕРм | 100шт | 0.02 | 4796.34 | 974.14 | 95.9268 | 19.4828
08-03-593-10
13 | Короб,"гофра"-труба | ФЕРм | 100м | 2.2 | 2076.9 | 353.82 | 4569.18 | 778.404
08-02-396-5
14 | Кабель КСПВГ4х0,5 | ФЕРм | 100м | 3 | 683.51 | 119.41 | 2050.53 | 358.23
| в трубах,коробах | 08-02-148-1
15 | Кабель КСПВГ12х0,5 | ФЕРм | 100м | 1 | 683.51 | 119.41 | 683.51 | 119.41
| в трубах,коробах | 08-02-148-1
16 | Провод ШВВП 3х0,75 | ФЕРм | 100м | 0.2 | 1075.84 | 272.6 | 215.168 | 54.52
10-08-005-02
17 | Провод ШВВП 2Х1 | ФЕРм | 100м | 1 | 1075.84 | 272.6 | 1075.84 | 272.6
10-08-005-02
18 | Модуль акустический | ФЕРм | шт | 4 | 31 | 28.2 | 124 | 112.8
| "Орфей"-МА | 10-08-003-09
19 | Прибор на 10лучей- | ФЕРм | шт | 1 | 249.05 | 241.44 | 249.05 | 241.44
| "Рокот"-БРО | 10-08-001-01
20 | Измерение пер.сопрот. | ФЕРм | шт | 4 | 136.05 | 136.05 | 544.2 | 544.2
10-06-081-01
21 | Настройка системы | ФЕРм | шт | 1 | 442.98 | 442.98 | 442.98 | 442.98
10-05-001-01
22 | Устройство УК-ВК-02 | ФЕРм | шт | 1 | 256.8 | 49.22 | 256.8 | 49.22
08-03-545-2
| Итого: | [5 empty] | 13764 | 4557
| Накладные расходы-80% | [5 empty] | 3645.6
| Итого по разделу I: | [5 empty] | 17409.6
| С учетом повышения цен индекс перехода в цены 2004г.: |  |  |  |  | К=1,3 | 22633
(Согласно письма Госстроя России от 14.09.2004г. № ИМ-984 К-2,54)
[5 empty] | Стоимость | единицы | Стоимость | общая
№№ | Наименование | Обоснование | Ед. | К-во | прямые | основная | прямые | основная
|  |  | изм. |  | затраты | з/п | затраты | з/п
II.МАТЕРИАЛЫ
1 | Прибор "Сигнал-20" |  | шт | 1 | 2680 |  | 2680
2 | Блок БИРП-12/2 с акк. |  | шт | 2 | 1735 |  | 3470
3 | Коробка КРПТН-10 |  | шт | 3 | 45 |  | 135
4 | Коробка КС-4,КРК,КРН |  | шт | 5 | 5 |  | 25
5 | Световой указатель 12В, |  | шт | 1 | 120 |  | 120
6 | Сирена "Свирель" |  | шт | 1 | 168 |  | 168
7 | Выключатель |  | шт | 3 | 20 |  | 60
8 | Розетка-вилка |  | к-т | 4 | 30 |  | 120
9 | Блок "Рокот"-БРО |  | шт | 1 | 980 |  | 980
10 | Модуль акк."Орфей"-МА |  | шт | 4 | 300 |  | 1200
11 | Извещатель ИПР |  | шт | 2 | 204 |  | 408
12 | Извещатель ИПД 3.2. |  | шт | 20 | 252 |  | 5040
13 | Табло"Выход" |  | шт | 2 | 250 |  | 500
14 | Извещатель ИП 103-5/1 |  | шт | 20 | 15 |  | 300
15 | Короб, труба"гофра" |  | м | 220 | 20 |  | 4400
16 | Кабель КСПВГ4х0,5 |  | м | 300 | 3 |  | 900
17 | Кабель КСПВГ12х0,5 |  | м | 100 | 7 |  | 700
18 | Провод ШВВП 3х0,75 |  | м | 20 | 6 |  | 120
19 | Провод ШВВП 2х1 |  | м | 100 | 4 |  | 400
20 | Устройство УК-ВК-02 |  | шт | 1 | 215 |  | 215
21 | Крепеж |  | к-т | 3 | 150 |  | 450
| Итого по разделу II: | [5 empty] | 22391
| Итого по разделу I+ II: | [5 empty] | 45024
| Командировочные расходы: | [5 empty] | 2200
| Всего: | [5 empty] | 47224
| ИСПОЛНИТЕЛЬ: |  |  |  | ЗАКАЗЧИК:

## Мед.ч ИК-2-ОС-Талицы-52а
ЗАКАЗЧИК: ФГУОИК №11 | [5 empty] | "УТВЕРЖДАЮ" НАЧАЛЬНИК ФГУОИК №11
ОБЪЕКТ: МЕДИЦИНСКАЯ ЧАСТЬ ИК-2 |  |  |  | ПОЛКОВНИК ВНУТРЕННЕЙ СЛУЖБЫ
АДРЕС: ИВАНОВСКАЯ ОБЛ.,ЮЖСКИЙ Р-Н, С.ТАЛИЦЫ |  |  |  |  | ________________ |  | СМОЛЯНИНОВ В.А.
ИСПОЛНИТЕЛЬ : ООО "ТЕРЕМ-21"
ДАТА: 09.02.2006Г. |  |  | СМЕТА
НА МОНТАЖ ОХРАННОЙ СИГНАЛИЗАЦИИ КАБИНЕТА №5
[5 empty] | Стоимость | единицы | Стоимость | общая
№№ | Наименование | Обоснование | Ед. | К-во | прямые | основная | прямые | основная
|  |  | изм. |  | затраты | з/п | затраты | з/п
I.МОНТАЖНЫЕ РАБОТЫ
1 | Прибор на 10лучей- | ФЕРм | шт | 1 | 249.05 | 241.44 | 249.05 | 241.44
| "Гранит-4" | 10-08-001-01
2 | Аккумулятор | ФЕРм | шт | 1 | 231.81 | 69.43 | 231.81 | 69.43
08-01-121-8
3 | Коробка КС-4,КРК,КРН | ФЕРм | шт | 5 | 5.2 | 4.89 | 26 | 24.45
10-08-019-1
4 | Световой указатель 12В | ФЕРм | 100шт | 0.01 | 4796.34 | 974.14 | 47.9634 | 9.7414
08-03-593-10
5 | Звонок,сирена | ФЕРм | 100к-т | 0.01 | 4611 | 758.88 | 46.11 | 7.5888
08-03-604-1
6 | Выключатель | ФЕРм | 100шт | 0.01 | 1524.4 | 391.84 | 15.244 | 3.9184
08-03-591-1
7 | Розетка | ФЕРм | 100шт | 0.01 | 1563.4 | 428.54 | 15.634 | 4.2854
08-03-591-8
8 | Извещатель | ФЕРм | шт | 1 | 80.6 | 76.96 | 80.6 | 76.96
| SRP-600 | 10-08-003-05
9 | Извещатель | ФЕРм | шт | 1 | 53.36 | 51.05 | 53.36 | 51.05
| "Стекло-3" | 10-08-003-02
10 | Извещатель | ФЕРм | шт | 1 | 111.67 | 107.47 | 111.67 | 107.47
| "Шорох-2" | 10-08-003-01
11 | Извещатель ИО102-16 | 10-08-002-04 | шт | 10 | 11.38 | 9.62 | 113.8 | 96.2
08-03-593-10
12 | Короб,"гофра"-труба | ФЕРм | 100м | 1 | 2076.9 | 353.82 | 2076.9 | 353.82
08-02-396-5
13 | Кабель КСПВГ4х0,5 | ФЕРм | 100м | 1.5 | 683.51 | 119.41 | 1025.265 | 179.115
| в трубах,коробах | 08-02-148-1
14 | Кабель КСПВГ12х0,5 | ФЕРм | 100м | 0.1 | 683.51 | 119.41 | 68.351 | 11.941
| в трубах,коробах | 08-02-148-1
15 | Провод ШВВП 3х0,75 | ФЕРм | 100м | 0.2 | 1075.84 | 272.6 | 215.168 | 54.52
10-08-005-02
16 | Измерение пер.сопрот. | ФЕРм | шт | 4 | 136.05 | 136.05 | 544.2 | 544.2
10-06-081-01
17 | Настройка системы | ФЕРм | шт | 1 | 442.98 | 442.98 | 442.98 | 442.98
10-05-001-01
18 | Устройство УК-ВК-02 | ФЕРм | шт | 1 | 256.8 | 49.22 | 256.8 | 49.22
08-03-545-2
19 | Подключение к сущ. | ФЕРм | шт | 1 | 120.99 | 117.7 | 120.99 | 117.7
| "Сигнал-20" К=0,3 | 10-08-001-02
| Итого: | [5 empty] | 5742 | 2446
| Накладные расходы-80% | [5 empty] | 1956.8
| Итого по разделу I: | [5 empty] | 7698.8
| С учетом повышения цен индекс перехода в цены 2004г.: |  |  |  |  | К=1,3 | 10009
(Согласно письма Госстроя России от 14.09.2004г. № ИМ-984 К-2,54)
II.МАТЕРИАЛЫ
1 | Прибор "Гранит-4" |  | шт | 1 | 1679 |  | 1679
2 | Аккумулятор |  | шт | 1 | 250 |  | 250
3 | Коробка КС-4,КРК,КРН |  | шт | 5 | 5 |  | 25
4 | Световой указатель 12В, |  | шт | 1 | 120 |  | 120
5 | Сирена "Свирель" |  | шт | 1 | 168 |  | 168
6 | Выключатель |  | шт | 1 | 20 |  | 20
[5 empty] | Стоимость | единицы | Стоимость | общая
№№ | Наименование | Обоснование | Ед. | К-во | прямые | основная | прямые | основная
|  |  | изм. |  | затраты | з/п | затраты | з/п
7 | Розетка-вилка |  | к-т | 1 | 30 |  | 30
8 | Извещатель ИО-102-16 |  | шт | 10 | 13 |  | 130
9 | Извещатель SRP-600 |  | шт | 1 | 420 |  | 420
10 | Извещатель "Стекло-3" |  | шт | 1 | 540 |  | 540
11 | Извещатель "Шорох-2" |  | шт | 1 | 840 |  | 840
12 | Короб, труба"гофра" |  | м | 100 | 16 |  | 1600
13 | Кабель КСПВГ4х0,5 |  | м | 150 | 3 |  | 450
14 | Кабель КСПВГ12х0,5 |  | м | 10 | 7 |  | 70
15 | Провод ШВВП 3х0,75 |  | м | 20 | 6 |  | 120
16 | Крепеж |  | к-т | 1 | 150 |  | 150
| Итого по разделу II: | [5 empty] | 6612
| Итого по разделу I+ II: | [5 empty] | 16621
| Командировочные расходы: | [5 empty] | 1000
| Всего: | [5 empty] | 17621
| ИСПОЛНИТЕЛЬ: |  |  |  | ЗАКАЗЧИК:

## Мед.ч.ИК-2-1эт.-52б
ЗАКАЗЧИК: ФГУОИК №11 | [5 empty] | "УТВЕРЖДАЮ" НАЧАЛЬНИК ФГУОИК №11
ОБЪЕКТ: МЕДИЦИНСКАЯ ЧАСТЬ ИК-2 |  |  |  | ПОЛКОВНИК ВНУТРЕННЕЙ СЛУЖБЫ
АДРЕС: ИВАНОВСКАЯ ОБЛ.,ЮЖСКИЙ Р-Н, С.ТАЛИЦЫ |  |  |  |  | ________________ |  | СМОЛЯНИНОВ В.А.
ИСПОЛНИТЕЛЬ : ООО "ТЕРЕМ-21"
ДАТА: 30.03.2006Г. |  |  | АКТ ВЫПОЛНЕННЫХ РАБОТ -1ЭТАП
НА МОНТАЖ АПС И СИСТЕМЫ ОПОВЕЩЕНИЯ
ЛЮДЕЙ ПРИ ПОЖАРЕ
[5 empty] | Стоимость | единицы | Стоимость | общая
№№ | Наименование | Обоснование | Ед. | К-во | прямые | основная | прямые | основная
|  |  | изм. |  | затраты | з/п | затраты | з/п
I.МОНТАЖНЫЕ РАБОТЫ
1 | Прибор на 20лучей- | ФЕРм | шт | 1 | 403.03 | 392.34 | 403.03 | 392.34
| "Сигнал-20" | 10-08-001-02
2 | Блок БИРП-12/2 | ФЕРм | шт | 1 | 687.42 | 178.16 | 687.42 | 178.16
08-01-105-1
3 | Коробка с зажимами | ФЕРм | шт | 3 | 256.8 | 49.22 | 770.4 | 147.66
| КРТПН-10 | 08-03-545-2
4 | Коробка КС-4,КРК,КРН | ФЕРм | шт | 15 | 5.2 | 4.89 | 78 | 73.35
10-08-019-1
5 | Световой указатель 12В | ФЕРм | 100шт | 0.01 | 4796.34 | 974.14 | 47.9634 | 9.7414
08-03-593-10
6 | Звонок,сирена | ФЕРм | 100к-т | 0.01 | 4611 | 758.88 | 46.11 | 7.5888
08-03-604-1
7 | Выключатель | ФЕРм | 100шт | 0.02 | 1524.4 | 391.84 | 30.488 | 7.8368
08-03-591-1
8 | Розетка | ФЕРм | 100шт | 0.02 | 1563.4 | 428.54 | 31.268 | 8.5708
08-03-591-8
9 | Извещатель ИПР | ФЕРм | шт | 4 | 10.88 | 9.62 | 43.52 | 38.48
10-08-002-01
10 | Короб,"гофра"-труба | ФЕРм | 100м | 0.7 | 2076.9 | 353.82 | 1453.83 | 247.674
08-02-396-5
11 | Кабель КСПВГ4х0,5 | ФЕРм | 100м | 0.7 | 683.51 | 119.41 | 478.457 | 83.587
| в трубах,коробах | 08-02-148-1
12 | Кабель КСПВГ12х0,5 | ФЕРм | 100м | 0.6 | 683.51 | 119.41 | 410.106 | 71.646
| в трубах,коробах | 08-02-148-1
13 | Провод ШВВП 3х0,75 | ФЕРм | 100м | 0.2 | 1075.84 | 272.6 | 215.168 | 54.52
10-08-005-02
14 | Измерение пер.сопрот. | ФЕРм | шт | 1 | 136.05 | 136.05 | 136.05 | 136.05
10-06-081-01
15 | Настройка системы | ФЕРм | шт | 1 | 442.98 | 442.98 | 442.98 | 442.98
10-05-001-01
| Итого: | [5 empty] | 5275 | 1900
| Накладные расходы-80% | [5 empty] | 1520
| Итого по разделу I: | [5 empty] | 6795
| С учетом повышения цен индекс перехода в цены 2004г.: |  |  |  |  | К=1,3 | 8834
(Согласно письма Госстроя России от 14.09.2004г. № ИМ-984 К-2,54)
II.МАТЕРИАЛЫ
1 | Прибор "Сигнал-20" |  | шт | 1 | 2680 |  | 2680
2 | Блок БИРП-12/2 с акк. |  | шт | 1 | 1735 |  | 1735
3 | Коробка КРПТН-10 |  | шт | 3 | 45 |  | 135
4 | Коробка КС-4,КРК,КРН |  | шт | 15 | 5 |  | 75
5 | Световой указатель 12В, |  | шт | 1 | 120 |  | 120
6 | Сирена "Свирель" |  | шт | 1 | 168 |  | 168
7 | Выключатель |  | шт | 2 | 20 |  | 40
8 | Розетка-вилка |  | к-т | 2 | 30 |  | 60
9 | Извещатель ИПР |  | шт | 4 | 204 |  | 816
10 | Короб, труба"гофра" |  | м | 70 | 20 |  | 1400
11 | Кабель КСПВГ4х0,5 |  | м | 70 | 3 |  | 210
12 | Кабель КСПВГ12х0,5 |  | м | 60 | 7 |  | 420
13 | Провод ШВВП 3х0,75 |  | м | 20 | 6 |  | 120
[5 empty] | Стоимость | единицы | Стоимость | общая
№№ | Наименование | Обоснование | Ед. | К-во | прямые | основная | прямые | основная
|  |  | изм. |  | затраты | з/п | затраты | з/п
14 | Крепеж |  | к-т | 1 | 145 |  | 145
| Итого по разделу II: | [5 empty] | 8124
| Итого по разделу I+ II: | [5 empty] | 16958
| Командировочные расходы: | [5 empty] | 800
| Всего: | [5 empty] | 17758
| РАБОТУ СДАЛ: |  |  |  | РАБОТУ ПРИНЯЛ:
| ИСПОЛНИТЕЛЬ: |  |  |  | ЗАКАЗЧИК:

## Мед.ч.ИК-2-Талицы-52
ЗАКАЗЧИК: ФГУОИК №11 | [5 empty] | "УТВЕРЖДАЮ" НАЧАЛЬНИК ФГУОИК №11
ОБЪЕКТ: МЕДИЦИНСКАЯ ЧАСТЬ ИК-2 |  |  |  | ПОЛКОВНИК ВНУТРЕННЕЙ СЛУЖБЫ
АДРЕС: ИВАНОВСКАЯ ОБЛ.,ЮЖСКИЙ Р-Н, С.ТАЛИЦЫ |  |  |  |  | ________________ |  | СМОЛЯНИНОВ В.А.
ИСПОЛНИТЕЛЬ : ООО "ТЕРЕМ-21"
ДАТА: 29.01.2006Г. |  |  |  | СМЕТА
НА МОНТАЖ АПС И СИСТЕМЫ ОПОВЕЩЕНИЯ
ЛЮДЕЙ ПРИ ПОЖАРЕ
[5 empty] | Стоимость | единицы | Стоимость | общая
№№ | Наименование | Обоснование | Ед. | К-во | прямые | основная | прямые | основная
|  |  | изм. |  | затраты | з/п | затраты | з/п
I.МОНТАЖНЫЕ РАБОТЫ
1 | Прибор на 20лучей- | ФЕРм | шт | 1 | 403.03 | 392.34 | 403.03 | 392.34
| "Сигнал-20" | 10-08-001-02
2 | Блок БИРП-12/2 | ФЕРм | шт | 2 | 687.42 | 178.16 | 1374.84 | 356.32
08-01-105-1
3 | Коробка с зажимами | ФЕРм | шт | 3 | 256.8 | 49.22 | 770.4 | 147.66
| КРТПН-10 | 08-03-545-2
4 | Коробка КС-4,КРК,КРН | ФЕРм | шт | 15 | 5.2 | 4.89 | 78 | 73.35
10-08-019-1
5 | Световой указатель 12В | ФЕРм | 100шт | 0.01 | 4796.34 | 974.14 | 47.9634 | 9.7414
08-03-593-10
6 | Звонок,сирена | ФЕРм | 100к-т | 0.01 | 4611 | 758.88 | 46.11 | 7.5888
08-03-604-1
7 | Выключатель | ФЕРм | 100шт | 0.03 | 1524.4 | 391.84 | 45.732 | 11.7552
08-03-591-1
8 | Розетка | ФЕРм | 100шт | 0.05 | 1563.4 | 428.54 | 78.17 | 21.427
08-03-591-8
9 | Извещатель ИПР | ФЕРм | шт | 4 | 10.88 | 9.62 | 43.52 | 38.48
10-08-002-01
10 | Извещатель ИП103-5/1 | ФЕРм | шт | 30 | 10.88 | 9.62 | 326.4 | 288.6
10-08-002-01
11 | Извещатель дымовой | ФЕРм | шт | 25 | 22.02 | 19.24 | 550.5 | 481
| ИПД 3.2 | 10-08-002-02
12 | Табло"Выход" | ФЕРм | 100шт | 0.05 | 4796.34 | 974.14 | 239.817 | 48.707
08-03-593-10
13 | Короб,"гофра"-труба | ФЕРм | 100м | 2.2 | 2076.9 | 353.82 | 4569.18 | 778.404
08-02-396-5
14 | Кабель КСПВГ4х0,5 | ФЕРм | 100м | 3 | 683.51 | 119.41 | 2050.53 | 358.23
| в трубах,коробах | 08-02-148-1
15 | Кабель КСПВГ12х0,5 | ФЕРм | 100м | 1 | 683.51 | 119.41 | 683.51 | 119.41
| в трубах,коробах | 08-02-148-1
16 | Провод ШВВП 3х0,75 | ФЕРм | 100м | 0.2 | 1075.84 | 272.6 | 215.168 | 54.52
10-08-005-02
17 | Провод ШВВП 2Х1 | ФЕРм | 100м | 1.2 | 1075.84 | 272.6 | 1291.008 | 327.12
10-08-005-02
18 | Модуль акустический | ФЕРм | шт | 4 | 31 | 28.2 | 124 | 112.8
| "Орфей"-МА | 10-08-003-09
19 | Прибор на 10лучей- | ФЕРм | шт | 1 | 249.05 | 241.44 | 249.05 | 241.44
| "Рокот"-БРО | 10-08-001-01
20 | Измерение пер.сопрот. | ФЕРм | шт | 6 | 136.05 | 136.05 | 816.3 | 816.3
10-06-081-01
21 | Настройка системы | ФЕРм | шт | 1 | 442.98 | 442.98 | 442.98 | 442.98
10-05-001-01
22 | Устройство УК-ВК-02 | ФЕРм | шт | 1 | 256.8 | 49.22 | 256.8 | 49.22
08-03-545-2
| Итого: | [5 empty] | 14703 | 5177
| Накладные расходы-80% | [5 empty] | 4141.6
| Итого по разделу I: | [5 empty] | 18844.6
| С учетом повышения цен индекс перехода в цены 2004г.: |  |  |  |  | К=1,3 | 24499
(Согласно письма Госстроя России от 14.09.2004г. № ИМ-984 К-2,54)
[5 empty] | Стоимость | единицы | Стоимость | общая
№№ | Наименование | Обоснование | Ед. | К-во | прямые | основная | прямые | основная
|  |  | изм. |  | затраты | з/п | затраты | з/п
II.МАТЕРИАЛЫ
1 | Прибор "Сигнал-20" |  | шт | 1 | 2680 |  | 2680
2 | Блок БИРП-12/2 с акк. |  | шт | 2 | 1735 |  | 3470
3 | Коробка КРПТН-10 |  | шт | 3 | 45 |  | 135
4 | Коробка КС-4,КРК,КРН |  | шт | 15 | 5 |  | 75
5 | Световой указатель 12В, |  | шт | 1 | 120 |  | 120
6 | Сирена "Свирель" |  | шт | 1 | 168 |  | 168
7 | Выключатель |  | шт | 3 | 20 |  | 60
8 | Розетка-вилка |  | к-т | 5 | 30 |  | 150
9 | Блок "Рокот"-БРО |  | шт | 1 | 980 |  | 980
10 | Модуль акк."Орфей"-МА |  | шт | 4 | 300 |  | 1200
11 | Извещатель ИПР |  | шт | 4 | 204 |  | 816
12 | Извещатель ИПД 3.2. |  | шт | 25 | 252 |  | 6300
13 | Табло"Выход" |  | шт | 5 | 250 |  | 1250
14 | Извещатель ИП 103-5/1 |  | шт | 30 | 15 |  | 450
15 | Короб, труба"гофра" |  | м | 220 | 20 |  | 4400
16 | Кабель КСПВГ4х0,5 |  | м | 300 | 3 |  | 900
17 | Кабель КСПВГ12х0,5 |  | м | 100 | 7 |  | 700
18 | Провод ШВВП 3х0,75 |  | м | 20 | 6 |  | 120
19 | Провод ШВВП 2х1 |  | м | 120 | 4 |  | 480
20 | Устройство УК-ВК-02 |  | шт | 1 | 215 |  | 215
21 | Крепеж |  | к-т | 4 | 150 |  | 600
| Итого по разделу II: | [5 empty] | 25269
| Итого по разделу I+ II: | [5 empty] | 49768
| Командировочные расходы: | [5 empty] | 2500
| Всего: | [5 empty] | 52268
| ИСПОЛНИТЕЛЬ: |  |  |  | ЗАКАЗЧИК:

## Торг.павильон-Крынин-51
ЗАКАЗЧИК:КРЫНИН С.В.
ОБЪЕКТ:ТОРГОВЫЙ ПАВИЛЬОН
АДРЕС: Г.ИВАНОВО, ПР.СТРОИТЕЛЕЙ - КЦ "ИСКРА"
ИСПОЛНИТЕЛЬ : ООО "ТЕРЕМ-21" |  |  |  | СМЕТА
ДАТА:24.01.2006г. |  |  | НА МОНТАЖ СИСТЕМЫ ОПС
[5 empty] | Стоимость | единицы | Стоимость | общая
№№ | Наименование | Обоснование | Ед. | К-во | прямые | основная | прямые | основная
|  |  | изм. |  | затраты | з/п | затраты | з/п
I.МОНТАЖНЫЕ РАБОТЫ
1 | Блок базовый на10луч.- | ФЕРм | шт | 1 | 166.75 | 160.96 | 166.75 | 160.96
| "SPIDER-R" | 10-08-001-06
2 | Блок DZU-1,ИКР-1 | ФЕРм | шт | 1 | 31 | 28.2 | 31 | 28.2
10-08-003-09
3 | Антенна"Диполь" | ФЕРм | шт | 1 | 111.67 | 107.47 | 111.67 | 107.47
10-08-003-01
4 | Аккумулятор | ФЕРм | шт | 1 | 231.81 | 69.43 | 231.81 | 69.43
08-01-121-8
5 | Коробка с зажимами | ФЕРм | шт | 1 | 256.8 | 49.22 | 256.8 | 49.22
| КРТПН-10 | 08-03-545-2
6 | Коробка КС-4,КРК,КРН | ФЕРм | шт | 3 | 5.2 | 4.89 | 15.6 | 14.67
10-08-019-1
7 | Световой указатель 12В, | ФЕРм | 100шт | 0.02 | 4796.34 | 974.14 | 95.9268 | 19.4828
| светодиод имп. | 08-03-593-10
8 | Звонок,сирена | ФЕРм | 100к-т | 0.01 | 4611 | 758.88 | 46.11 | 7.5888
08-03-604-1
9 | Выключатель | ФЕРм | 100шт | 0.01 | 1524.4 | 391.84 | 15.244 | 3.9184
08-03-591-1
10 | Розетка | ФЕРм | 100шт | 0.01 | 1563.4 | 428.54 | 15.634 | 4.2854
08-03-591-8
11 | Извещатель тепловой | ФЕРм | шт | 4 | 10.88 | 9.62 | 43.52 | 38.48
| ИП 105,ИП103-5/1 | 10-08-002-01
12 | Извещатель ИПР | ФЕРм | шт | 2 | 10.88 | 9.62 | 21.76 | 19.24
10-08-002-01
13 | Извещатель дымовой | ФЕРм | шт | 2 | 22.02 | 19.24 | 44.04 | 38.48
| ИПД3.2 | 10-08-002-02
14 | Кнопка КНС-1 | 10-08-002-04 | шт | 1 | 11.38 | 9.62 | 11.38 | 9.62
15 | Табло"Выход" | ФЕРм | 100шт | 0.02 | 4796.34 | 974.14 | 95.9268 | 19.4828
08-03-593-10
16 | Короб | ФЕРм | 100м | 0.6 | 2076.9 | 353.82 | 1246.14 | 212.292
08-02-396-5
17 | Кабель КСПВГ4х0,5 | ФЕРм | 100м | 0.7 | 683.51 | 119.41 | 478.457 | 83.587
| в трубах,коробах | 08-02-148-1
18 | Кабель КСПВГ12х0,5 | ФЕРм | 100м | 0.2 | 683.51 | 119.41 | 136.702 | 23.882
| в трубах,коробах | 08-02-148-1
19 | Провод ШВВП 3х0,75; | ФЕРм | 100м | 0.6 | 1075.84 | 272.6 | 645.504 | 163.56
|  | 10-08-005-02 | 100м
20 | Измерение пер.сопрот. | ФЕРм | шт | 3 | 136.05 | 136.05 | 408.15 | 408.15
10-06-081-01
21 | Настройка системы | ФЕРм | шт | 1 | 442.98 | 442.98 | 442.98 | 442.98
10-05-001-01
| Итого: | [5 empty] | 4561 | 1925
| Накладные расходы-80% | [5 empty] | 1540
| Итого: | [5 empty] | 6101
Итого по разделу I:
| С учетом повышения цен индекс перехода в цены 2004г.: |  |  |  |  | К=1,3 | 7931
(Согласно письма Госстроя России от 14.09.2004г. № ИМ-984 К-2,54)
II.МАТЕРИАЛЫ
1 | Панель "SPIDER-R" |  | шт | 1 | 2700 |  | 2700
2 | Блок DZU-1,ИКР-1 |  | шт | 1 | 300 |  | 300
3 | Антенна"Диполь" |  | шт | 1 | 750 |  | 750
[5 empty] | Стоимость | единицы | Стоимость | общая
№№ | Наименование | Обоснование | Ед. | К-во | прямые | основная | прямые | основная
|  |  | изм. |  | затраты | з/п | затраты | з/п
4 | Аккумулятор |  | шт | 1 | 200 |  | 200
5 | Коробка КРПТН-10 |  | шт | 1 | 45 |  | 45
6 | Коробка КРН-4/1 |  | шт | 3 | 5 |  | 15
7 | Свет. оповещ."Астра-10" |  | шт | 1 | 135 |  | 135
8 | Сирена АС-10 |  | шт | 1 | 120 |  | 120
9 | Выключатель |  | шт | 1 | 15 |  | 15
10 | Розетка-вилка |  | к-т | 1 | 25 |  | 25
11 | Кнопка КНС-1 |  | шт | 1 | 152 |  | 152
12 | Светодиод импульсный |  | шт | 1 | 22 |  | 22
13 | Извещатель ИП103-5/1 |  | шт | 4 | 15 |  | 60
14 | Извещатель ИПР-3СУ |  | шт | 2 | 204 |  | 408
15 | Извещатель ИПД 3.2 |  | шт | 2 | 250 |  | 500
16 | Табло"Выход" |  | шт | 2 | 250 |  | 500
17 | Короб |  | м | 60 | 20 |  | 1200
18 | Кабель КСПВГ4х0,5 |  | м | 70 | 3 |  | 210
19 | Кабель КСПВГ12х0,5 |  | м | 20 | 7 |  | 140
20 | Провод ШВВП 3х0,75 |  | м | 60 | 6 |  | 360
21 | Ферритовое кольцо |  | шт | 3 | 35 |  | 105
22 | Блок TRV-100 |  | шт | 1 | 4500 |  | 4500
23 | Крепеж |  | к-т | 1 | 150 |  | 150
| Итого по разделу II: | [5 empty] | 12612
| Всего: | [5 empty] | 20543
| ИСПОЛНИТЕЛЬ: |  |  |  | ЗАКАЗЧИК:

## Крынин-50
ЗАКАЗЧИК:КРЫНИН С.В.
ОБЪЕКТ:ПОМЕЩЕНИЯ
АДРЕС: Г.ИВАНОВО, УЛ.СОВЕТСКАЯ, Д.55,ОФИС 17
ИСПОЛНИТЕЛЬ : ООО "ТЕРЕМ-21" |  |  |  | СМЕТА
ДАТА:24.01.2006г. |  |  | НА МОНТАЖ СИСТЕМЫ ОПС
[5 empty] | Стоимость | единицы | Стоимость | общая
№№ | Наименование | Обоснование | Ед. | К-во | прямые | основная | прямые | основная
|  |  | изм. |  | затраты | з/п | затраты | з/п
I.МОНТАЖНЫЕ РАБОТЫ
1 | Прибор на 20лучей- | ФЕРм | шт | 1 | 403.03 | 392.34 | 403.03 | 392.34
| "Сигнал-20" | 10-08-001-02
2 | Блок БИРП-12/1,6 с акк. | ФЕРм | шт | 2 | 687.42 | 178.16 | 1374.84 | 356.32
08-01-105-1
3 | Прибор на 1луч- | ФЕРм | шт | 1 | 112.65 | 109.01 | 112.65 | 109.01
| блок "Атлас-6/3" | 10-08-001-10
4 | Устройство промеж. | ФЕРм | шт | 1 | 44.21 | 40.84 | 44.21 | 40.84
| на 1луч- ОУ "Фобос" | 10-08-001-13
5 | Коробка с зажимами | ФЕРм | шт | 2 | 256.8 | 49.22 | 513.6 | 98.44
| КРТПН-10 | 08-03-545-2
6 | Коробка КС-4,КРК,КРН | ФЕРм | шт | 10 | 5.2 | 4.89 | 52 | 48.9
10-08-019-1
7 | Световой указатель 12В, | ФЕРм | 100шт | 0.01 | 4796.34 | 974.14 | 47.9634 | 9.7414
08-03-593-10
8 | Звонок,сирена | ФЕРм | 100к-т | 0.01 | 4611 | 758.88 | 46.11 | 7.5888
08-03-604-1
9 | Выключатель | ФЕРм | 100шт | 0.02 | 1524.4 | 391.84 | 30.488 | 7.8368
08-03-591-1
10 | Розетка | ФЕРм | 100шт | 0.03 | 1563.4 | 428.54 | 46.902 | 12.8562
08-03-591-8
11 | Извещатель-ИО102-26 | ФЕРм | шт | 2 | 11.38 | 9.62 | 22.76 | 19.24
| Извещатель ИО102-16 | 10-08-002-04 | шт | 32 | 11.38 | 9.62 | 364.16 | 307.84
12 | Извещатель | ФЕРм | шт | 3 | 53.36 | 51.05 | 160.08 | 153.15
| "Стекло-3" | 10-08-003-02
13 | Извещатель | ФЕРм | шт | 4 | 80.6 | 76.96 | 322.4 | 307.84
| SRP-600 | 10-08-003-05
14 | Извещатель тепловой | ФЕРм | шт | 5 | 10.88 | 9.62 | 54.4 | 48.1
| ИП 105,ИП103-5/1 | 10-08-002-01
15 | Извещатель ИПР | ФЕРм | шт | 1 | 10.88 | 9.62 | 10.88 | 9.62
10-08-002-01
16 | Извещатель дымовой | ФЕРм | шт | 4 | 22.02 | 19.24 | 88.08 | 76.96
| ИПД3.2 | 10-08-002-02
17 | Табло"Выход" | ФЕРм | 100шт | 0.01 | 4796.34 | 974.14 | 47.9634 | 9.7414
08-03-593-10
18 | Короб | ФЕРм | 100м | 0.7 | 2076.9 | 353.82 | 1453.83 | 247.674
08-02-396-5
19 | Кабель КСПВГ4х0,5 | ФЕРм | 100м | 2.5 | 683.51 | 119.41 | 1708.775 | 298.525
| в трубах,коробах | 08-02-148-1
20 | Кабель КСПВГ12х0,5 | ФЕРм | 100м | 0.5 | 683.51 | 119.41 | 341.755 | 59.705
| в трубах,коробах | 08-02-148-1
21 | Провод ШВВП 3х0,75; | ФЕРм | 100м | 0.7 | 1075.84 | 272.6 | 753.088 | 190.82
|  | 10-08-005-02 | 100м
22 | Измерение пер.сопрот. | ФЕРм | шт | 10 | 136.05 | 136.05 | 1360.5 | 1360.5
10-06-081-01
23 | Настройка системы | ФЕРм | шт | 1 | 442.98 | 442.98 | 442.98 | 442.98
10-05-001-01
| Итого: | [5 empty] | 9803 | 4617
| Накладные расходы-80% | [5 empty] | 3693.6
| Итого: | [5 empty] | 13496.6
Итого по разделу I:
| С учетом повышения цен индекс перехода в цены 2004г.: |  |  |  |  | К=1,2 | 16196
(Согласно письма Госстроя России от 14.09.2004г. № ИМ-984 К-2,54)
[5 empty] | Стоимость | единицы | Стоимость | общая
№№ | Наименование | Обоснование | Ед. | К-во | прямые | основная | прямые | основная
|  |  | изм. |  | затраты | з/п | затраты | з/п
II.МАТЕРИАЛЫ
1 | Прибор "Сигнал-20" |  | шт | 1 | 2680 |  | 2680
2 | Блок БИРП-12/1,6 с акк. |  | шт | 2 | 965 |  | 1930
3 | Блок "Атлас-6/3" |  | шт | 1 | 720 |  | 720
4 | ОУ "Фобос" |  | шт | 1 | 140 |  | 140
5 | Коробка КРПТН-10 |  | шт | 2 | 45 |  | 90
6 | Коробка КРН-4/1 |  | шт | 10 | 5 |  | 50
7 | Свет. оповещ."Астра-10" |  | шт | 1 | 135 |  | 135
8 | Сирена АС-10 |  | шт | 1 | 120 |  | 120
9 | Выключатель |  | шт | 2 | 15 |  | 30
10 | Розетка-вилка |  | к-т | 3 | 25 |  | 75
11 | Извещатель-ИО102-26 |  | шт | 2 | 90 |  | 180
12 | Извещатель "Стекло-3" |  | шт | 3 | 540 |  | 1620
13 | Извещатель-ИО102-16 |  | шт | 32 | 13 |  | 416
14 | Извещатель SRP-600 |  | шт | 4 | 450 |  | 1800
15 | Извещатель ИП103-5/1 |  | шт | 5 | 15 |  | 75
16 | Извещатель ИПР-3СУ |  | шт | 1 | 204 |  | 204
17 | Извещатель ИПД 3.2 |  | шт | 4 | 250 |  | 1000
18 | Табло"Выход" |  | шт | 1 | 250 |  | 250
19 | Короб |  | м | 70 | 20 |  | 1400
20 | Кабель КСПВГ4х0,5 |  | м | 250 | 3 |  | 750
21 | Кабель КСПВГ12х0,5 |  | м | 50 | 7 |  | 350
22 | Провод ШВВП 3х0,75 |  | м | 70 | 6 |  | 420
23 | Крепеж |  | к-т | 1 | 150 |  | 150
| Итого по разделу II: | [5 empty] | 14585
| Всего: | [5 empty] | 30781
| ИСПОЛНИТЕЛЬ: |  |  |  | ЗАКАЗЧИК:

## ООО Ориент Мобайл-49
ЗАКАЗЧИК:ООО "ОРИЕНТ МОБАЙЛ"
ОБЪЕКТ:ОФИС, СКЛАД
АДРЕС: Г.ИВАНОВО, УЛ.СУВОРОВА, Д.76,ОФИС 1
ИСПОЛНИТЕЛЬ : ООО "ТЕРЕМ-21" |  |  |  | СМЕТА
ДАТА:24.01.2006г. |  |  | НА МОНТАЖ СИСТЕМЫ ОПС
[5 empty] | Стоимость | единицы | Стоимость | общая
№№ | Наименование | Обоснование | Ед. | К-во | прямые | основная | прямые | основная
|  |  | изм. |  | затраты | з/п | затраты | з/п
I.МОНТАЖНЫЕ РАБОТЫ
1 | Блок базовый на10луч.- | ФЕРм | шт | 1 | 166.75 | 160.96 | 166.75 | 160.96
| "SPIDER-HUNTER-PRO" | 10-08-001-06
2 | Клавиатура RX-150 | ФЕРм | шт | 1 | 88.06 | 84 | 88.06 | 84
10-08-001-08
3 | Блок DZU-1,ИКР-1 | ФЕРм | шт | 1 | 31 | 28.2 | 31 | 28.2
10-08-003-09
4 | Антенна"Диполь" | ФЕРм | шт | 1 | 111.67 | 107.47 | 111.67 | 107.47
10-08-003-01
5 | Аккумулятор | ФЕРм | шт | 1 | 231.81 | 69.43 | 231.81 | 69.43
08-01-121-8
6 | Блок СКАТ-1200А с акк. | ФЕРм | шт | 1 | 687.42 | 178.16 | 687.42 | 178.16
08-01-105-1
7 | Коробка с зажимами | ФЕРм | шт | 1 | 256.8 | 49.22 | 256.8 | 49.22
| КРТПН-10 | 08-03-545-2
8 | Коробка КС-4,КРК,КРН | ФЕРм | шт | 10 | 5.2 | 4.89 | 52 | 48.9
10-08-019-1
9 | Световой указатель 12В, | ФЕРм | 100шт | 0.02 | 4796.34 | 974.14 | 95.9268 | 19.4828
| светодиод имп. | 08-03-593-10
10 | Звонок,сирена | ФЕРм | 100к-т | 0.01 | 4611 | 758.88 | 46.11 | 7.5888
08-03-604-1
11 | Выключатель | ФЕРм | 100шт | 0.02 | 1524.4 | 391.84 | 30.488 | 7.8368
08-03-591-1
12 | Розетка | ФЕРм | 100шт | 0.02 | 1563.4 | 428.54 | 31.268 | 8.5708
08-03-591-8
13 | Извещатель-ИО102-26 | ФЕРм | шт | 2 | 11.38 | 9.62 | 22.76 | 19.24
| Извещатель ИО102-16 | 10-08-002-04 | шт | 20 | 11.38 | 9.62 | 227.6 | 192.4
14 | Извещатель | ФЕРм | шт | 2 | 53.36 | 51.05 | 106.72 | 102.1
| "Стекло-3" | 10-08-003-02
15 | Извещатель | ФЕРм | шт | 3 | 80.6 | 76.96 | 241.8 | 230.88
| SRP-600 | 10-08-003-05
16 | Извещатель тепловой | ФЕРм | шт | 6 | 10.88 | 9.62 | 65.28 | 57.72
| ИП 105,ИП103-5/1 | 10-08-002-01
17 | Извещатель ИПР | ФЕРм | шт | 1 | 10.88 | 9.62 | 10.88 | 9.62
10-08-002-01
18 | Извещатель дымовой | ФЕРм | шт | 5 | 22.02 | 19.24 | 110.1 | 96.2
| ИПД3.2 | 10-08-002-02
19 | Табло"Выход" | ФЕРм | 100шт | 0.01 | 4796.34 | 974.14 | 47.9634 | 9.7414
08-03-593-10
20 | Короб | ФЕРм | 100м | 0.7 | 2076.9 | 353.82 | 1453.83 | 247.674
08-02-396-5
21 | Кабель КСПВГ4х0,5 | ФЕРм | 100м | 2 | 683.51 | 119.41 | 1367.02 | 238.82
| в трубах,коробах | 08-02-148-1
22 | Кабель КСПВГ12х0,5 | ФЕРм | 100м | 0.5 | 683.51 | 119.41 | 341.755 | 59.705
| в трубах,коробах | 08-02-148-1
23 | Провод ШВВП 3х0,75; | ФЕРм | 100м | 0.8 | 1075.84 | 272.6 | 860.672 | 218.08
|  | 10-08-005-02 | 100м
24 | Измерение пер.сопрот. | ФЕРм | шт | 8 | 136.05 | 136.05 | 1088.4 | 1088.4
10-06-081-01
25 | Настройка системы | ФЕРм | шт | 1 | 442.98 | 442.98 | 442.98 | 442.98
10-05-001-01
| Итого: | [5 empty] | 8217 | 3783
| Накладные расходы-80% | [5 empty] | 3026.4
[5 empty] | Стоимость | единицы | Стоимость | общая
№№ | Наименование | Обоснование | Ед. | К-во | прямые | основная | прямые | основная
|  |  | изм. |  | затраты | з/п | затраты | з/п
| Итого: | [5 empty] | 11243.4
Итого по разделу I:
| С учетом повышения цен индекс перехода в цены 2004г.: |  |  |  |  | К=1,3 | 14616
(Согласно письма Госстроя России от 14.09.2004г. № ИМ-984 К-2,54)
II.МАТЕРИАЛЫ
1 | Панель "SPIDER-H-PRO" |  | шт | 1 | 3300 |  | 3300
2 | Клавиатура RX-150 |  | шт | 1 | 2550 |  | 2550
3 | Блок DZU-1,ИКР-1 |  | шт | 1 | 300 |  | 300
4 | Антенна"Диполь" |  | шт | 1 | 750 |  | 750
5 | Аккумулятор |  | шт | 3 | 200 |  | 600
6 | Блок СКАТ-1200А |  | шт | 1 | 520 |  | 520
7 | Коробка КРПТН-10 |  | шт | 1 | 45 |  | 45
8 | Коробка КРН-4/1 |  | шт | 10 | 5 |  | 50
9 | Свет. оповещ."Астра-10" |  | шт | 1 | 135 |  | 135
10 | Сирена АС-10 |  | шт | 1 | 120 |  | 120
11 | Выключатель |  | шт | 2 | 15 |  | 30
12 | Розетка-вилка |  | к-т | 2 | 25 |  | 50
13 | Извещатель-ИО102-26 |  | шт | 2 | 90 |  | 180
14 | Извещатель "Стекло-3" |  | шт | 2 | 540 |  | 1080
15 | Извещатель-ИО102-16 |  | шт | 20 | 13 |  | 260
16 | Извещатель SRP-600 |  | шт | 3 | 450 |  | 1350
17 | Светодиод импульсный |  | шт | 1 | 22 |  | 22
18 | Извещатель ИП103-5/1 |  | шт | 6 | 15 |  | 90
19 | Извещатель ИПР-3СУ |  | шт | 1 | 204 |  | 204
20 | Извещатель ИПД 3.2 |  | шт | 5 | 250 |  | 1250
21 | Табло"Выход" |  | шт | 1 | 250 |  | 250
22 | Короб |  | м | 70 | 20 |  | 1400
23 | Кабель КСПВГ4х0,5 |  | м | 200 | 3 |  | 600
24 | Кабель КСПВГ12х0,5 |  | м | 50 | 7 |  | 350
25 | Провод ШВВП 3х0,75 |  | м | 80 | 6 |  | 480
26 | Ферритовое кольцо |  | шт | 5 | 35 |  | 175
27 | Блок TRV-100 |  | шт | 1 | 4500 |  | 4500
28 | Крепеж |  | к-т | 1 | 150 |  | 150
| Итого по разделу II: | [5 empty] | 20791
| Всего: | [5 empty] | 35407
| ИСПОЛНИТЕЛЬ: |  |  |  | ЗАКАЗЧИК:

## Богород.-АКХ-49б
ЗАКАЗЧИК:ГУЗ ОКПБ "БОГОРОДСКОЕ"
ОБЪЕКТ: АДМИНИСТРАТИВНО-ХОЗЯЙСТВЕННЫЙ КОРПУС
АДРЕС: ИВАНОВСКАЯ ОБЛ.,ИВАНОВСКИЙ Р-Н, С.БОГОРОДСКОЕ, УЛ.Б.КЛИНЦЕВСКАЯ, Д.2А
ИСПОЛНИТЕЛЬ : ООО "ТЕРЕМ-21" |  |  |  | СМЕТА
ДАТА: 09.02.2006Г. |  |  | НА МОНТАЖ СИСТЕМЫ ОПОВЕЩЕНИЯ
ЛЮДЕЙ ПРИ ПОЖАРЕ
[5 empty] | Стоимость | единицы | Стоимость | общая
№№ | Наименование | Обоснование | Ед. | К-во | прямые | основная | прямые | основная
|  |  | изм. |  | затраты | з/п | затраты | з/п
I.МОНТАЖНЫЕ РАБОТЫ
1 | Прибор на 10лучей- | ФЕРм | шт | 2 | 249.05 | 241.44 | 498.1 | 482.88
| "Рокот"-БРО | 10-08-001-01
2 | Модуль акустический | ФЕРм | шт | 14 | 31 | 28.2 | 434 | 394.8
| "Орфей"-МА | 10-08-003-09
3 | Извещатель ИПР | ФЕРм | шт | 1 | 10.88 | 9.62 | 10.88 | 9.62
10-08-002-01
4 | Устройство УК-ВК-02 | ФЕРм | шт | 1 | 256.8 | 49.22 | 256.8 | 49.22
08-03-545-2
5 | Блок БИРП-12/2 | ФЕРм | шт | 1 | 687.42 | 178.16 | 687.42 | 178.16
08-01-105-1
6 | Табло"Выход" | ФЕРм | 100шт | 0.14 | 4796.34 | 974.14 | 671.4876 | 136.3796
08-03-593-10
7 | Короб,"гофра"-труба | ФЕРм | 100м | 6 | 2076.9 | 353.82 | 12461.4 | 2122.92
08-02-396-5
8 | Кабель КСПВГ4х0,5 | ФЕРм | 100м | 8 | 683.51 | 119.41 | 5468.08 | 955.28
| в трубах,коробах | 08-02-148-1
9 | Провод ШВВП 3х0,75 | ФЕРм | 100м | 0.2 | 1075.84 | 272.6 | 215.168 | 54.52
10-08-005-02
10 | Провод ШВВП 2Х1 | ФЕРм | 100м | 4 | 1075.84 | 272.6 | 4303.36 | 1090.4
10-08-005-02
11 | Измерение пер.сопрот. | ФЕРм | шт | 1 | 136.05 | 136.05 | 136.05 | 136.05
10-06-081-01
12 | Настройка системы | ФЕРм | шт | 1 | 442.98 | 442.98 | 442.98 | 442.98
10-05-001-01
13 | Розетка | ФЕРм | 100шт | 0.05 | 1563.4 | 428.54 | 78.17 | 21.427
08-03-591-8
| Итого: | [5 empty] | 61555 | 11859
| Накладные расходы-80% | [5 empty] | 9487.2
| Итого по разделу I: | [5 empty] | 71042.2
| С учетом повышения цен индекс перехода в цены 2004г.: |  |  |  |  | К=1,3 | 92355
(Согласно письма Госстроя России от 14.09.2004г. № ИМ-984 К-2,54)
II.МАТЕРИАЛЫ
1 | Блок БИРП-12/2 с акк. |  | шт | 1 | 1735 |  | 1735
2 | Блок "Рокот"-БРО |  | шт | 4 | 980 |  | 3920
3 | Модуль акк."Орфей"-МА |  | шт | 14 | 300 |  | 4200
4 | Извещатель ИПР |  | шт | 1 | 204 |  | 204
5 | Табло"Выход" |  | шт | 14 | 250 |  | 3500
6 | Короб |  | м | 600 | 18 |  | 10800
7 | Кабель КСПВГ4х0,5 |  | м | 800 | 3 |  | 2400
8 | Провод ШВВП 3х0,75 |  | м | 20 | 6 |  | 120
9 | Провод ШВВП 2х1 |  | м | 400 | 4 |  | 1600
10 | Устройство УК-ВК-02 |  | шт | 1 | 215 |  | 215
11 | Розетка-вилка |  | к-т | 5 | 30 |  | 0
12 | Крепеж |  | к-т | 1 | 150 |  | 150
| Итого по разделу II: | [5 empty] | 55003
| Всего: | [5 empty] | 147358
| ИСПОЛНИТЕЛЬ: |  |  |  | ЗАКАЗЧИК:

## Богород.-АБК-49а
ЗАКАЗЧИК:ГУЗ ОКПБ "БОГОРОДСКОЕ"
ОБЪЕКТ: АДМИНИСТРАТИВНО-БЫТОВОЙ КОРПУС
АДРЕС: ИВАНОВСКАЯ ОБЛ.,ИВАНОВСКИЙ Р-Н, С.БОГОРОДСКОЕ, УЛ.Б.КЛИНЦЕВСКАЯ, Д.2А
ИСПОЛНИТЕЛЬ : ООО "ТЕРЕМ-21" |  |  |  | СМЕТА
ДАТА: 09.02.2006Г. |  |  | НА МОНТАЖ СИСТЕМЫ ОПОВЕЩЕНИЯ
ЛЮДЕЙ ПРИ ПОЖАРЕ
[5 empty] | Стоимость | единицы | Стоимость | общая
№№ | Наименование | Обоснование | Ед. | К-во | прямые | основная | прямые | основная
|  |  | изм. |  | затраты | з/п | затраты | з/п
I.МОНТАЖНЫЕ РАБОТЫ
1 | Модуль акустический | ФЕРм | шт | 14 | 31 | 28.2 | 434 | 394.8
| "Орфей"-МА | 10-08-003-09
2 | Прибор на 10лучей- | ФЕРм | шт | 4 | 249.05 | 241.44 | 996.2 | 965.76
| "Рокот"-БРО | 10-08-001-01
3 | Короб,"гофра"-труба | ФЕРм | 100м | 6 | 2076.9 | 353.82 | 12461.4 | 2122.92
08-02-396-5
4 | Провод ШВВП 3х0,75 | ФЕРм | 100м | 0.2 | 1075.84 | 272.6 | 215.168 | 54.52
10-08-005-02
5 | Провод ШВВП 2Х1 | ФЕРм | 100м | 4 | 1075.84 | 272.6 | 4303.36 | 1090.4
10-08-005-02
6 | Измерение пер.сопрот. | ФЕРм | шт | 1 | 136.05 | 136.05 | 136.05 | 136.05
10-06-081-01
7 | Настройка системы | ФЕРм | шт | 1 | 442.98 | 442.98 | 442.98 | 442.98
10-05-001-01
8 | Устройство УК-ВК-02 | ФЕРм | шт | 1 | 256.8 | 49.22 | 256.8 | 49.22
08-03-545-2
9 | Розетка | ФЕРм | 100шт | 0.05 | 1563.4 | 428.54 | 78.17 | 21.427
08-03-591-8
| Итого: | [5 empty] | 19324 | 5278
| Накладные расходы-80% | [5 empty] | 4222.4
| Итого по разделу I: | [5 empty] | 23546.4
| С учетом повышения цен индекс перехода в цены 2004г.: |  |  |  |  | К=1,3 | 30610
(Согласно письма Госстроя России от 14.09.2004г. № ИМ-984 К-2,54)
II.МАТЕРИАЛЫ
1 | Блок "Рокот"-БРО |  | шт | 4 | 980 |  | 3920
2 | Модуль акк."Орфей"-МА |  | шт | 14 | 300 |  | 4200
3 | Короб |  | м | 600 | 18 |  | 10800
4 | Провод ШВВП 3х0,75 |  | м | 20 | 6 |  | 120
5 | Провод ШВВП 2х1 |  | м | 400 | 4 |  | 1600
6 | Устройство УК-ВК-02 |  | шт | 1 | 215 |  | 215
7 | Розетка |  | шт | 5 | 30 |  | 150
8 | Крепеж |  | к-т | 2 | 150 |  | 300
| Итого по разделу II: | [5 empty] | 21305
| Всего: | [5 empty] | 51915
| ИСПОЛНИТЕЛЬ: |  |  |  | ЗАКАЗЧИК:

## Богород.-пищеблок-48б
ЗАКАЗЧИК:ГУЗ ОКПБ "БОГОРОДСКОЕ"
ОБЪЕКТ: ПИЩЕБЛОК
АДРЕС: ИВАНОВСКАЯ ОБЛ.,ИВАНОВСКИЙ Р-Н, С.БОГОРОДСКОЕ, УЛ.Б.КЛИНЦЕВСКАЯ, Д.2А
ИСПОЛНИТЕЛЬ : ООО "ТЕРЕМ-21" |  |  |  | СМЕТА
ДАТА: 09.02.2006Г. |  |  | НА МОНТАЖ СИСТЕМЫ ОПОВЕЩЕНИЯ
ЛЮДЕЙ ПРИ ПОЖАРЕ
[5 empty] | Стоимость | единицы | Стоимость | общая
№№ | Наименование | Обоснование | Ед. | К-во | прямые | основная | прямые | основная
|  |  | изм. |  | затраты | з/п | затраты | з/п
I.МОНТАЖНЫЕ РАБОТЫ
1 | Розетка | ФЕРм | 100шт | 0.02 | 1563.4 | 428.54 | 31.268 | 8.5708
08-03-591-8
2 | Извещатель ИПР | ФЕРм | шт | 1 | 10.88 | 9.62 | 10.88 | 9.62
10-08-002-01
3 | Короб,"гофра"-труба | ФЕРм | 100м | 1 | 2076.9 | 353.82 | 2076.9 | 353.82
08-02-396-5
4 | Кабель КСПВГ4х0,5 | ФЕРм | 100м | 0.1 | 683.51 | 119.41 | 68.351 | 11.941
| в трубах,коробах | 08-02-148-1
5 | Провод ШВВП 3х0,75 | ФЕРм | 100м | 0.4 | 1075.84 | 272.6 | 430.336 | 109.04
10-08-005-02
6 | Провод ШВВП 2Х1 | ФЕРм | 100м | 2.5 | 1075.84 | 272.6 | 2689.6 | 681.5
10-08-005-02
7 | Модуль акустический | ФЕРм | шт | 8 | 31 | 28.2 | 248 | 225.6
| "Орфей"-МА | 10-08-003-09
8 | Прибор на 10лучей- | ФЕРм | шт | 2 | 249.05 | 241.44 | 498.1 | 482.88
| "Рокот"-БРО | 10-08-001-01
9 | Измерение пер.сопрот. | ФЕРм | шт | 1 | 136.05 | 136.05 | 136.05 | 136.05
10-06-081-01
10 | Настройка системы | ФЕРм | шт | 1 | 442.98 | 442.98 | 442.98 | 442.98
10-05-001-01
11 | Устройство УК-ВК-02 | ФЕРм | шт | 1 | 256.8 | 49.22 | 256.8 | 49.22
08-03-545-2
| Итого: | [5 empty] | 6889 | 2511
| Накладные расходы-80% | [5 empty] | 2008.8
| Итого по разделу I: | [5 empty] | 8897.8
| С учетом повышения цен индекс перехода в цены 2004г.: |  |  |  |  | К=1,3 | 11567
(Согласно письма Госстроя России от 14.09.2004г. № ИМ-984 К-2,54)
II.МАТЕРИАЛЫ
1 | Розетка-вилка |  | к-т | 2 | 30 |  | 60
2 | Блок "Рокот"-БРО |  | шт | 2 | 980 |  | 1960
3 | Модуль акк."Орфей"-МА |  | шт | 8 | 300 |  | 2400
4 | Извещатель ИПР |  | шт | 1 | 204 |  | 204
5 | Короб |  | м | 100 | 18 |  | 1800
6 | Кабель КСПВГ4х0,5 |  | м | 10 | 3 |  | 30
7 | Провод ШВВП 3х0,75 |  | м | 40 | 6 |  | 240
8 | Провод ШВВП 2х1 |  | м | 250 | 4 |  | 1000
9 | Устройство УК-ВК-02 |  | шт | 1 | 215 |  | 215
10 | Крепеж |  | к-т | 1 | 150 |  | 150
| Итого по разделу II: | [5 empty] | 8059
| Всего: | [5 empty] | 19626
| ИСПОЛНИТЕЛЬ: |  |  |  | ЗАКАЗЧИК:

## Богород.-ПРО-48а
ЗАКАЗЧИК:ГУЗ ОКПБ "БОГОРОДСКОЕ"
ОБЪЕКТ: ПРО
АДРЕС: ИВАНОВСКАЯ ОБЛ.,ИВАНОВСКИЙ Р-Н, С.БОГОРОДСКОЕ, УЛ.Б.КЛИНЦЕВСКАЯ, Д.2А
ИСПОЛНИТЕЛЬ : ООО "ТЕРЕМ-21" |  |  |  | СМЕТА
ДАТА: 07.02.2006Г. |  |  | НА МОНТАЖ АПС И СИСТЕМЫ ОПОВЕЩЕНИЯ
ЛЮДЕЙ ПРИ ПОЖАРЕ
[5 empty] | Стоимость | единицы | Стоимость | общая
№№ | Наименование | Обоснование | Ед. | К-во | прямые | основная | прямые | основная
|  |  | изм. |  | затраты | з/п | затраты | з/п
I.МОНТАЖНЫЕ РАБОТЫ
1 | Прибор на 20лучей- | ФЕРм | шт | 1 | 403.03 | 392.34 | 403.03 | 392.34
| "Сигнал-20" | 10-08-001-02
2 | Блок БИРП-12/2 | ФЕРм | шт | 2 | 687.42 | 178.16 | 1374.84 | 356.32
08-01-105-1
3 | Коробка с зажимами | ФЕРм | шт | 6 | 256.8 | 49.22 | 1540.8 | 295.32
| КРТПН-10 | 08-03-545-2
4 | Коробка КС-4,КРК,КРН | ФЕРм | шт | 20 | 5.2 | 4.89 | 104 | 97.8
10-08-019-1
5 | Световой указатель 12В | ФЕРм | 100шт | 0.01 | 4796.34 | 974.14 | 47.9634 | 9.7414
08-03-593-10
6 | Звонок,сирена | ФЕРм | 100к-т | 0.01 | 4611 | 758.88 | 46.11 | 7.5888
08-03-604-1
7 | Выключатель | ФЕРм | 100шт | 0.03 | 1524.4 | 391.84 | 45.732 | 11.7552
08-03-591-1
8 | Розетка | ФЕРм | 100шт | 0.05 | 1563.4 | 428.54 | 78.17 | 21.427
08-03-591-8
9 | Извещатель ИПР | ФЕРм | шт | 10 | 10.88 | 9.62 | 108.8 | 96.2
10-08-002-01
10 | Извещатель ИП103-5/1 | ФЕРм | шт | 45 | 10.88 | 9.62 | 489.6 | 432.9
10-08-002-01
11 | Извещатель дымовой | ФЕРм | шт | 60 | 22.02 | 19.24 | 1321.2 | 1154.4
| ИПД 3.2 | 10-08-002-02
12 | Табло"Выход" | ФЕРм | 100шт | 0.14 | 4796.34 | 974.14 | 671.4876 | 136.3796
08-03-593-10
13 | Короб,"гофра"-труба | ФЕРм | 100м | 6 | 2076.9 | 353.82 | 12461.4 | 2122.92
08-02-396-5
14 | Кабель КСПВГ4х0,5 | ФЕРм | 100м | 8 | 683.51 | 119.41 | 5468.08 | 955.28
| в трубах,коробах | 08-02-148-1
15 | Кабель КСПВГ12х0,5 | ФЕРм | 100м | 1.5 | 683.51 | 119.41 | 1025.265 | 179.115
| в трубах,коробах | 08-02-148-1
16 | Провод ШВВП 3х0,75 | ФЕРм | 100м | 0.2 | 1075.84 | 272.6 | 215.168 | 54.52
10-08-005-02
17 | Провод ШВВП 2Х1 | ФЕРм | 100м | 4 | 1075.84 | 272.6 | 4303.36 | 1090.4
10-08-005-02
18 | Модуль акустический | ФЕРм | шт | 14 | 31 | 28.2 | 434 | 394.8
| "Орфей"-МА | 10-08-003-09
19 | Прибор на 10лучей- | ФЕРм | шт | 4 | 249.05 | 241.44 | 996.2 | 965.76
| "Рокот"-БРО | 10-08-001-01
20 | Измерение пер.сопрот. | ФЕРм | шт | 10 | 136.05 | 136.05 | 1360.5 | 1360.5
10-06-081-01
21 | Настройка системы | ФЕРм | шт | 1 | 442.98 | 442.98 | 442.98 | 442.98
10-05-001-01
22 | Устройство УК-ВК-02 | ФЕРм | шт | 1 | 256.8 | 49.22 | 256.8 | 49.22
08-03-545-2
23 | Кабель, подвешиваемый | ФЕРм | 100м | 7 | 4039.91 | 164.67 | 28279.37 | 1152.69
| на тросе | 08-02-149-1
24 | Подключение к сущ. | ФЕРм | шт | 1 | 80.61 | 78.47 | 80.61 | 78.47
| "Сигнал-20" К=0,2 | 10-08-001-02
| Итого: | [5 empty] | 61555 | 11859
| Накладные расходы-80% | [5 empty] | 9487.2
| Итого по разделу I: | [5 empty] | 71042.2
[5 empty] | Стоимость | единицы | Стоимость | общая
№№ | Наименование | Обоснование | Ед. | К-во | прямые | основная | прямые | основная
|  |  | изм. |  | затраты | з/п | затраты | з/п
| С учетом повышения цен индекс перехода в цены 2004г.: |  |  |  |  | К=1,3 | 92355
(Согласно письма Госстроя России от 14.09.2004г. № ИМ-984 К-2,54)
II.МАТЕРИАЛЫ
1 | Прибор "Сигнал-20" |  | шт | 1 | 2680 |  | 2680
2 | Блок БИРП-12/2 с акк. |  | шт | 2 | 1735 |  | 3470
3 | Коробка КРПТН-10 |  | шт | 6 | 45 |  | 270
4 | Коробка КС-4,КРК,КРН |  | шт | 20 | 5 |  | 100
5 | Световой указатель 12В, |  | шт | 1 | 115 |  | 115
6 | Сирена "Свирель" |  | шт | 1 | 168 |  | 168
7 | Выключатель |  | шт | 3 | 20 |  | 60
8 | Розетка-вилка |  | к-т | 5 | 30 |  | 150
9 | Блок "Рокот"-БРО |  | шт | 4 | 980 |  | 3920
10 | Модуль акк."Орфей"-МА |  | шт | 14 | 300 |  | 4200
11 | Извещатель ИПР |  | шт | 10 | 204 |  | 2040
12 | Извещатель ИПД 3.2. |  | шт | 60 | 252 |  | 15120
13 | Табло"Выход" |  | шт | 14 | 250 |  | 3500
14 | Извещатель ИП 103-5/1 |  | шт | 45 | 15 |  | 675
15 | Короб |  | м | 600 | 18 |  | 10800
16 | Кабель КСПВГ4х0,5 |  | м | 800 | 3 |  | 2400
17 | Кабель КСПВГ12х0,5 |  | м | 150 | 7 |  | 1050
18 | Провод ШВВП 3х0,75 |  | м | 20 | 6 |  | 120
19 | Провод ШВВП 2х1 |  | м | 400 | 4 |  | 1600
20 | Устройство УК-ВК-02 |  | шт | 1 | 215 |  | 215
21 | Провод П274 |  | м | 700 | 2.5 |  | 1750
21 | Крепеж |  | к-т | 4 | 150 |  | 600
| Итого по разделу II: | [5 empty] | 55003
| Всего: | [5 empty] | 147358
| ИСПОЛНИТЕЛЬ: |  |  |  | ЗАКАЗЧИК:

## Богород.-5,6отд.-48
ЗАКАЗЧИК:ГУЗ ОКПБ "БОГОРОДСКОЕ"
ОБЪЕКТ: 5,6 ОТДЕЛЕНИЯ
АДРЕС: ИВАНОВСКАЯ ОБЛ.,ИВАНОВСКИЙ Р-Н, С.БОГОРОДСКОЕ, УЛ.Б.КЛИНЦЕВСКАЯ, Д.2А
ИСПОЛНИТЕЛЬ : ООО "ТЕРЕМ-21" |  |  |  | СМЕТА
ДАТА: 20.01.2006Г. |  |  | НА МОНТАЖ АПС И СИСТЕМЫ ОПОВЕЩЕНИЯ
ЛЮДЕЙ ПРИ ПОЖАРЕ
[5 empty] | Стоимость | единицы | Стоимость | общая
№№ | Наименование | Обоснование | Ед. | К-во | прямые | основная | прямые | основная
|  |  | изм. |  | затраты | з/п | затраты | з/п
I.МОНТАЖНЫЕ РАБОТЫ
1 | Прибор на 20лучей- | ФЕРм | шт | 1 | 403.03 | 392.34 | 403.03 | 392.34
| "Сигнал-20" | 10-08-001-02
2 | Блок БИРП-12/2 | ФЕРм | шт | 2 | 687.42 | 178.16 | 1374.84 | 356.32
08-01-105-1
3 | Коробка с зажимами | ФЕРм | шт | 7 | 256.8 | 49.22 | 1797.6 | 344.54
| КРТПН-10 | 08-03-545-2
4 | Коробка КС-4,КРК,КРН | ФЕРм | шт | 30 | 5.2 | 4.89 | 156 | 146.7
10-08-019-1
5 | Световой указатель 12В | ФЕРм | 100шт | 0.01 | 4796.34 | 974.14 | 47.9634 | 9.7414
08-03-593-10
6 | Звонок,сирена | ФЕРм | 100к-т | 0.01 | 4611 | 758.88 | 46.11 | 7.5888
08-03-604-1
7 | Выключатель | ФЕРм | 100шт | 0.03 | 1524.4 | 391.84 | 45.732 | 11.7552
08-03-591-1
8 | Розетка | ФЕРм | 100шт | 0.05 | 1563.4 | 428.54 | 78.17 | 21.427
08-03-591-8
9 | Извещатель ИПР | ФЕРм | шт | 9 | 10.88 | 9.62 | 97.92 | 86.58
10-08-002-01
10 | Извещатель ИП103-5/1 | ФЕРм | шт | 50 | 10.88 | 9.62 | 544 | 481
10-08-002-01
11 | Извещатель дымовой | ФЕРм | шт | 80 | 22.02 | 19.24 | 1761.6 | 1539.2
| ИПД 3.2 | 10-08-002-02
12 | Табло"Выход" | ФЕРм | 100шт | 0.15 | 4796.34 | 974.14 | 719.451 | 146.121
08-03-593-10
13 | Короб,"гофра"-труба | ФЕРм | 100м | 10 | 2076.9 | 353.82 | 20769 | 3538.2
08-02-396-5
14 | Кабель КСПВГ4х0,5 | ФЕРм | 100м | 12 | 683.51 | 119.41 | 8202.12 | 1432.92
| в трубах,коробах | 08-02-148-1
15 | Кабель КСПВГ12х0,5 | ФЕРм | 100м | 1.5 | 683.51 | 119.41 | 1025.265 | 179.115
| в трубах,коробах | 08-02-148-1
16 | Провод ШВВП 3х0,75 | ФЕРм | 100м | 0.2 | 1075.84 | 272.6 | 215.168 | 54.52
10-08-005-02
17 | Провод ШВВП 2Х1 | ФЕРм | 100м | 5 | 1075.84 | 272.6 | 5379.2 | 1363
10-08-005-02
18 | Модуль акустический | ФЕРм | шт | 23 | 31 | 28.2 | 713 | 648.6
| "Орфей"-МА | 10-08-003-09
19 | Прибор на 10лучей- | ФЕРм | шт | 6 | 249.05 | 241.44 | 1494.3 | 1448.64
| "Рокот"-БРО | 10-08-001-01
20 | Измерение пер.сопрот. | ФЕРм | шт | 10 | 136.05 | 136.05 | 1360.5 | 1360.5
10-06-081-01
21 | Настройка системы | ФЕРм | шт | 1 | 442.98 | 442.98 | 442.98 | 442.98
10-05-001-01
22 | Устройство УК-ВК-02 | ФЕРм | шт | 1 | 256.8 | 49.22 | 256.8 | 49.22
08-03-545-2
23 | Кабель, подвешиваемый | ФЕРм | 100м | 6 | 4039.91 | 164.67 | 24239.46 | 988.02
| на тросе | 08-02-149-1
24 | Подключение к сущ. | ФЕРм | шт | 1 | 80.61 | 78.47 | 80.61 | 78.47
| "Сигнал-20" К=0,2 | 10-08-001-02
| Итого: | [5 empty] | 71251 | 15127
| Накладные расходы-80% | [5 empty] | 12101.6
| Итого по разделу I: | [5 empty] | 83352.6
[5 empty] | Стоимость | единицы | Стоимость | общая
№№ | Наименование | Обоснование | Ед. | К-во | прямые | основная | прямые | основная
|  |  | изм. |  | затраты | з/п | затраты | з/п
| С учетом повышения цен индекс перехода в цены 2004г.: |  |  |  |  | К=1,3 | 108359
(Согласно письма Госстроя России от 14.09.2004г. № ИМ-984 К-2,54)
II.МАТЕРИАЛЫ
1 | Прибор "Сигнал-20" |  | шт | 1 | 2680 |  | 2680
2 | Блок БИРП-12/2 с акк. |  | шт | 2 | 1735 |  | 3470
3 | Коробка КРПТН-10 |  | шт | 7 | 45 |  | 315
4 | Коробка КС-4,КРК,КРН |  | шт | 30 | 5 |  | 150
5 | Световой указатель 12В, |  | шт | 1 | 115 |  | 115
6 | Сирена "Свирель" |  | шт | 1 | 168 |  | 168
7 | Выключатель |  | шт | 3 | 20 |  | 60
8 | Розетка-вилка |  | к-т | 5 | 30 |  | 150
9 | Блок "Рокот"-БРО |  | шт | 6 | 980 |  | 5880
10 | Модуль акк."Орфей"-МА |  | шт | 23 | 300 |  | 6900
11 | Извещатель ИПР |  | шт | 9 | 204 |  | 1836
12 | Извещатель ИПД 3.2. |  | шт | 80 | 252 |  | 20160
13 | Табло"Выход" |  | шт | 15 | 250 |  | 3750
14 | Извещатель ИП 103-5/1 |  | шт | 50 | 15 |  | 750
15 | Короб |  | м | 700 | 18 |  | 12600
16 | Кабель КСПВГ4х0,5 |  | м | 1200 | 3 |  | 3600
17 | Кабель КСПВГ12х0,5 |  | м | 150 | 7 |  | 1050
18 | Провод ШВВП 3х0,75 |  | м | 20 | 6 |  | 120
19 | Провод ШВВП 2х1 |  | м | 500 | 4 |  | 2000
20 | Устройство УК-ВК-02 |  | шт | 1 | 215 |  | 215
21 | Провод П274 |  | м | 600 | 2.5 |  | 1500
21 | Крепеж |  | к-т | 4 | 150 |  | 600
| Итого по разделу II: | [5 empty] | 68069
| Всего: | [5 empty] | 176428
| ИСПОЛНИТЕЛЬ: |  |  |  | ЗАКАЗЧИК:

## Богород.-мат.склад-47а
ЗАКАЗЧИК:ГУЗ ОКПБ "БОГОРОДСКОЕ"
ОБЪЕКТ:МАТЕРИАЛЬНЫЙ СКЛАД
АДРЕС: ИВАНОВСКАЯ ОБЛ.,ИВАНОВСКИЙ Р-Н, С.БОГОРОДСКОЕ, УЛ.Б.КЛИНЦЕВСКАЯ, Д.2А
ИСПОЛНИТЕЛЬ : ООО "ТЕРЕМ-21" |  |  |  | СМЕТА
ДАТА: 07.02.2006Г. |  |  | НА МОНТАЖ АПС И СИСТЕМЫ ОПОВЕЩЕНИЯ
ЛЮДЕЙ ПРИ ПОЖАРЕ
[5 empty] | Стоимость | единицы | Стоимость | общая
№№ | Наименование | Обоснование | Ед. | К-во | прямые | основная | прямые | основная
|  |  | изм. |  | затраты | з/п | затраты | з/п
I.МОНТАЖНЫЕ РАБОТЫ
1 | Прибор на 20лучей- | ФЕРм | шт | 1 | 403.03 | 392.34 | 403.03 | 392.34
| "Сигнал-20" | 10-08-001-02
2 | Блок БИРП-12/2 | ФЕРм | шт | 2 | 687.42 | 178.16 | 1374.84 | 356.32
08-01-105-1
3 | Коробка с зажимами | ФЕРм | шт | 2 | 256.8 | 49.22 | 513.6 | 98.44
| КРТПН-10 | 08-03-545-2
4 | Коробка КС-4,КРК,КРН | ФЕРм | шт | 5 | 5.2 | 4.89 | 26 | 24.45
10-08-019-1
5 | Световой указатель 12В | ФЕРм | 100шт | 0.01 | 4796.34 | 974.14 | 47.9634 | 9.7414
08-03-593-10
6 | Звонок,сирена | ФЕРм | 100к-т | 0.01 | 4611 | 758.88 | 46.11 | 7.5888
08-03-604-1
7 | Выключатель | ФЕРм | 100шт | 0.03 | 1524.4 | 391.84 | 45.732 | 11.7552
08-03-591-1
8 | Розетка | ФЕРм | 100шт | 0.04 | 1563.4 | 428.54 | 62.536 | 17.1416
08-03-591-8
9 | Извещатель ИПР | ФЕРм | шт | 4 | 10.88 | 9.62 | 43.52 | 38.48
10-08-002-01
10 | Извещатель ИП103-5/1 | ФЕРм | шт | 10 | 10.88 | 9.62 | 108.8 | 96.2
10-08-002-01
11 | Извещатель дымовой | ФЕРм | шт | 13 | 22.02 | 19.24 | 286.26 | 250.12
| ИПД 3.2 | 10-08-002-02
12 | Табло"Выход" | ФЕРм | 100шт | 0.03 | 4796.34 | 974.14 | 143.8902 | 29.2242
08-03-593-10
13 | Короб,"гофра"-труба | ФЕРм | 100м | 1.3 | 2076.9 | 353.82 | 2699.97 | 459.966
08-02-396-5
14 | Кабель КСПВГ4х0,5 | ФЕРм | 100м | 2 | 683.51 | 119.41 | 1367.02 | 238.82
| в трубах,коробах | 08-02-148-1
15 | Кабель КСПВГ12х0,5 | ФЕРм | 100м | 0.5 | 683.51 | 119.41 | 341.755 | 59.705
| в трубах,коробах | 08-02-148-1
16 | Провод ШВВП 3х0,75 | ФЕРм | 100м | 0.2 | 1075.84 | 272.6 | 215.168 | 54.52
10-08-005-02
17 | Провод ШВВП 2Х1 | ФЕРм | 100м | 1.5 | 1075.84 | 272.6 | 1613.76 | 408.9
10-08-005-02
18 | Модуль акустический | ФЕРм | шт | 4 | 31 | 28.2 | 124 | 112.8
| "Орфей"-МА | 10-08-003-09
19 | Прибор на 10лучей- | ФЕРм | шт | 1 | 249.05 | 241.44 | 249.05 | 241.44
| "Рокот"-БРО | 10-08-001-01
20 | Измерение пер.сопрот. | ФЕРм | шт | 3 | 136.05 | 136.05 | 408.15 | 408.15
10-06-081-01
21 | Настройка системы | ФЕРм | шт | 1 | 442.98 | 442.98 | 442.98 | 442.98
10-05-001-01
22 | Устройство УК-ВК-02 | ФЕРм | шт | 1 | 256.8 | 49.22 | 256.8 | 49.22
08-03-545-2
23 | Кабель, подвешиваемый | ФЕРм | 100м | 6 | 4039.91 | 164.67 | 24239.46 | 988.02
| на тросе | 08-02-149-1
24 | Подключение к сущ. | ФЕРм | шт | 1 | 80.61 | 78.47 | 80.61 | 78.47
| "Сигнал-20" К=0,2 | 10-08-001-02
| Итого: | [5 empty] | 35141 | 4875
| Накладные расходы-80% | [5 empty] | 3900
| Итого по разделу I: | [5 empty] | 39041
[5 empty] | Стоимость | единицы | Стоимость | общая
№№ | Наименование | Обоснование | Ед. | К-во | прямые | основная | прямые | основная
|  |  | изм. |  | затраты | з/п | затраты | з/п
| С учетом повышения цен индекс перехода в цены 2004г.: |  |  |  |  | К=1,3 | 50753
(Согласно письма Госстроя России от 14.09.2004г. № ИМ-984 К-2,54)
II.МАТЕРИАЛЫ
1 | Прибор "Сигнал-20" |  | шт | 1 | 2680 |  | 2680
2 | Блок БИРП-12/2 с акк. |  | шт | 2 | 1735 |  | 3470
3 | Коробка КРПТН-10 |  | шт | 2 | 45 |  | 90
4 | Коробка КС-4,КРК,КРН |  | шт | 5 | 5 |  | 25
5 | Световой указатель 12В, |  | шт | 1 | 115 |  | 115
6 | Сирена "Свирель" |  | шт | 1 | 168 |  | 168
7 | Выключатель |  | шт | 3 | 20 |  | 60
8 | Розетка-вилка |  | к-т | 4 | 30 |  | 120
9 | Блок "Рокот"-БРО |  | шт | 1 | 980 |  | 980
10 | Модуль акк."Орфей"-МА |  | шт | 4 | 300 |  | 1200
11 | Извещатель ИПР |  | шт | 4 | 204 |  | 816
12 | Извещатель ИПД 3.2. |  | шт | 13 | 252 |  | 3276
13 | Табло"Выход" |  | шт | 3 | 250 |  | 750
14 | Извещатель ИП 103-5/1 |  | шт | 10 | 15 |  | 150
15 | Короб |  | м | 130 | 18 |  | 2340
16 | Кабель КСПВГ4х0,5 |  | м | 200 | 3 |  | 600
17 | Кабель КСПВГ12х0,5 |  | м | 50 | 7 |  | 350
18 | Провод ШВВП 3х0,75 |  | м | 20 | 6 |  | 120
19 | Провод ШВВП 2х1 |  | м | 150 | 4 |  | 600
20 | Устройство УК-ВК-02 |  | шт | 1 | 215 |  | 215
21 | Провод П274 |  | м | 600 | 2.5 |  | 1500
21 | Крепеж |  | к-т | 3 | 150 |  | 450
| Итого по разделу II: | [5 empty] | 20075
| Всего: | [5 empty] | 70828
| ИСПОЛНИТЕЛЬ: |  |  |  | ЗАКАЗЧИК:

## Богород.-7,8отд.-47
ЗАКАЗЧИК:ГУЗ ОКПБ "БОГОРОДСКОЕ"
ОБЪЕКТ: 7,8 ОТДЕЛЕНИЯ
АДРЕС: ИВАНОВСКАЯ ОБЛ.,ИВАНОВСКИЙ Р-Н, С.БОГОРОДСКОЕ, УЛ.Б.КЛИНЦЕВСКАЯ, Д.2А
ИСПОЛНИТЕЛЬ : ООО "ТЕРЕМ-21" |  |  |  | СМЕТА
ДАТА: 20.01.2006Г. |  |  | НА МОНТАЖ АПС И СИСТЕМЫ ОПОВЕЩЕНИЯ
ЛЮДЕЙ ПРИ ПОЖАРЕ
[5 empty] | Стоимость | единицы | Стоимость | общая
№№ | Наименование | Обоснование | Ед. | К-во | прямые | основная | прямые | основная
|  |  | изм. |  | затраты | з/п | затраты | з/п
I.МОНТАЖНЫЕ РАБОТЫ
1 | Прибор на 20лучей- | ФЕРм | шт | 1 | 403.03 | 392.34 | 403.03 | 392.34
| "Сигнал-20" | 10-08-001-02
2 | Блок БИРП-12/2 | ФЕРм | шт | 2 | 687.42 | 178.16 | 1374.84 | 356.32
08-01-105-1
3 | Коробка с зажимами | ФЕРм | шт | 3 | 256.8 | 49.22 | 770.4 | 147.66
| КРТПН-10 | 08-03-545-2
4 | Коробка КС-4,КРК,КРН | ФЕРм | шт | 20 | 5.2 | 4.89 | 104 | 97.8
10-08-019-1
5 | Световой указатель 12В | ФЕРм | 100шт | 0.01 | 4796.34 | 974.14 | 47.9634 | 9.7414
08-03-593-10
6 | Звонок,сирена | ФЕРм | 100к-т | 0.01 | 4611 | 758.88 | 46.11 | 7.5888
08-03-604-1
7 | Выключатель | ФЕРм | 100шт | 0.03 | 1524.4 | 391.84 | 45.732 | 11.7552
08-03-591-1
8 | Розетка | ФЕРм | 100шт | 0.05 | 1563.4 | 428.54 | 78.17 | 21.427
08-03-591-8
9 | Извещатель ИПР | ФЕРм | шт | 6 | 10.88 | 9.62 | 65.28 | 57.72
10-08-002-01
10 | Извещатель ИП103-5/1 | ФЕРм | шт | 40 | 10.88 | 9.62 | 435.2 | 384.8
10-08-002-01
11 | Извещатель дымовой | ФЕРм | шт | 70 | 22.02 | 19.24 | 1541.4 | 1346.8
| ИПД 3.2 | 10-08-002-02
12 | Табло"Выход" | ФЕРм | 100шт | 0.12 | 4796.34 | 974.14 | 575.5608 | 116.8968
08-03-593-10
13 | Короб,"гофра"-труба | ФЕРм | 100м | 8 | 2076.9 | 353.82 | 16615.2 | 2830.56
08-02-396-5
14 | Кабель КСПВГ4х0,5 | ФЕРм | 100м | 8 | 683.51 | 119.41 | 5468.08 | 955.28
| в трубах,коробах | 08-02-148-1
15 | Кабель КСПВГ12х0,5 | ФЕРм | 100м | 0.8 | 683.51 | 119.41 | 546.808 | 95.528
| в трубах,коробах | 08-02-148-1
16 | Провод ШВВП 3х0,75 | ФЕРм | 100м | 0.2 | 1075.84 | 272.6 | 215.168 | 54.52
10-08-005-02
17 | Провод ШВВП 2Х1 | ФЕРм | 100м | 3 | 1075.84 | 272.6 | 3227.52 | 817.8
10-08-005-02
18 | Модуль акустический | ФЕРм | шт | 12 | 31 | 28.2 | 372 | 338.4
| "Орфей"-МА | 10-08-003-09
19 | Прибор на 10лучей- | ФЕРм | шт | 3 | 249.05 | 241.44 | 747.15 | 724.32
| "Рокот"-БРО | 10-08-001-01
20 | Измерение пер.сопрот. | ФЕРм | шт | 8 | 136.05 | 136.05 | 1088.4 | 1088.4
10-06-081-01
21 | Настройка системы | ФЕРм | шт | 1 | 442.98 | 442.98 | 442.98 | 442.98
10-05-001-01
22 | Устройство УК-ВК-02 | ФЕРм | шт | 1 | 256.8 | 49.22 | 256.8 | 49.22
08-03-545-2
23 | Кабель, подвешиваемый | ФЕРм | 100м | 2 | 4039.91 | 164.67 | 8079.82 | 329.34
| на тросе | 08-02-149-1
24 | Подключение к сущ. | ФЕРм | шт | 1 | 80.61 | 78.47 | 80.61 | 78.47
| "Сигнал-20" К=0,2 | 10-08-001-02
| Итого: | [5 empty] | 42628 | 10756
| Накладные расходы-80% | [5 empty] | 8604.8
| Итого по разделу I: | [5 empty] | 51232.8
[5 empty] | Стоимость | единицы | Стоимость | общая
№№ | Наименование | Обоснование | Ед. | К-во | прямые | основная | прямые | основная
|  |  | изм. |  | затраты | з/п | затраты | з/п
| С учетом повышения цен индекс перехода в цены 2004г.: |  |  |  |  | К=1,3 | 66603
(Согласно письма Госстроя России от 14.09.2004г. № ИМ-984 К-2,54)
II.МАТЕРИАЛЫ
1 | Прибор "Сигнал-20" |  | шт | 1 | 2680 |  | 2680
2 | Блок БИРП-12/2 с акк. |  | шт | 2 | 1735 |  | 3470
3 | Коробка КРПТН-10 |  | шт | 3 | 45 |  | 135
4 | Коробка КС-4,КРК,КРН |  | шт | 20 | 5 |  | 100
5 | Световой указатель 12В, |  | шт | 1 | 115 |  | 115
6 | Сирена "Свирель" |  | шт | 1 | 168 |  | 168
7 | Выключатель |  | шт | 3 | 20 |  | 60
8 | Розетка-вилка |  | к-т | 5 | 30 |  | 150
9 | Блок "Рокот"-БРО |  | шт | 3 | 980 |  | 2940
10 | Модуль акк."Орфей"-МА |  | шт | 12 | 300 |  | 3600
11 | Извещатель ИПР |  | шт | 6 | 204 |  | 1224
12 | Извещатель ИПД 3.2. |  | шт | 70 | 252 |  | 17640
13 | Табло"Выход" |  | шт | 12 | 250 |  | 3000
14 | Извещатель ИП 103-5/1 |  | шт | 40 | 15 |  | 600
15 | Короб |  | м | 700 | 18 |  | 12600
16 | Кабель КСПВГ4х0,5 |  | м | 800 | 3 |  | 2400
17 | Кабель КСПВГ12х0,5 |  | м | 80 | 7 |  | 560
18 | Провод ШВВП 3х0,75 |  | м | 20 | 6 |  | 120
19 | Провод ШВВП 2х1 |  | м | 300 | 4 |  | 1200
20 | Устройство УК-ВК-02 |  | шт | 1 | 215 |  | 215
21 | Провод П274 |  | м | 200 | 2.5 |  | 500
21 | Крепеж |  | к-т | 3 | 150 |  | 450
| Итого по разделу II: | [5 empty] | 53927
| Всего: | [5 empty] | 120530
| ИСПОЛНИТЕЛЬ: |  |  |  | ЗАКАЗЧИК:

## Богород.-отд.№2-46а
ЗАКАЗЧИК:ГУЗ ОКПБ "БОГОРОДСКОЕ"
ОБЪЕКТ:ОТДЕЛЕНИЕ №2
АДРЕС: ИВАНОВСКАЯ ОБЛ.,ИВАНОВСКИЙ Р-Н, С.БОГОРОДСКОЕ, УЛ.Б.КЛИНЦЕВСКАЯ, Д.2А
ИСПОЛНИТЕЛЬ : ООО "ТЕРЕМ-21" |  |  |  | СМЕТА
ДАТА: 07.02.2006Г. |  |  | НА МОНТАЖ АПС И СИСТЕМЫ ОПОВЕЩЕНИЯ
ЛЮДЕЙ ПРИ ПОЖАРЕ
[5 empty] | Стоимость | единицы | Стоимость | общая
№№ | Наименование | Обоснование | Ед. | К-во | прямые | основная | прямые | основная
|  |  | изм. |  | затраты | з/п | затраты | з/п
I.МОНТАЖНЫЕ РАБОТЫ
1 | Прибор на 20лучей- | ФЕРм | шт | 1 | 403.03 | 392.34 | 403.03 | 392.34
| "Сигнал-20" | 10-08-001-02
2 | Блок БИРП-12/2 | ФЕРм | шт | 2 | 687.42 | 178.16 | 1374.84 | 356.32
08-01-105-1
3 | Коробка с зажимами | ФЕРм | шт | 3 | 256.8 | 49.22 | 770.4 | 147.66
| КРТПН-10 | 08-03-545-2
4 | Коробка КС-4,КРК,КРН | ФЕРм | шт | 10 | 5.2 | 4.89 | 52 | 48.9
10-08-019-1
5 | Световой указатель 12В | ФЕРм | 100шт | 0.01 | 4796.34 | 974.14 | 47.9634 | 9.7414
08-03-593-10
6 | Звонок,сирена | ФЕРм | 100к-т | 0.01 | 4611 | 758.88 | 46.11 | 7.5888
08-03-604-1
7 | Выключатель | ФЕРм | 100шт | 0.03 | 1524.4 | 391.84 | 45.732 | 11.7552
08-03-591-1
8 | Розетка | ФЕРм | 100шт | 0.05 | 1563.4 | 428.54 | 78.17 | 21.427
08-03-591-8
9 | Извещатель ИПР | ФЕРм | шт | 4 | 10.88 | 9.62 | 43.52 | 38.48
10-08-002-01
10 | Извещатель ИП103-5/1 | ФЕРм | шт | 30 | 10.88 | 9.62 | 326.4 | 288.6
10-08-002-01
11 | Извещатель дымовой | ФЕРм | шт | 25 | 22.02 | 19.24 | 550.5 | 481
| ИПД 3.2 | 10-08-002-02
12 | Табло"Выход" | ФЕРм | 100шт | 0.05 | 4796.34 | 974.14 | 239.817 | 48.707
08-03-593-10
13 | Короб,"гофра"-труба | ФЕРм | 100м | 3 | 2076.9 | 353.82 | 6230.7 | 1061.46
08-02-396-5
14 | Кабель КСПВГ4х0,5 | ФЕРм | 100м | 4 | 683.51 | 119.41 | 2734.04 | 477.64
| в трубах,коробах | 08-02-148-1
15 | Кабель КСПВГ12х0,5 | ФЕРм | 100м | 0.8 | 683.51 | 119.41 | 546.808 | 95.528
| в трубах,коробах | 08-02-148-1
16 | Провод ШВВП 3х0,75 | ФЕРм | 100м | 0.2 | 1075.84 | 272.6 | 215.168 | 54.52
10-08-005-02
17 | Провод ШВВП 2Х1 | ФЕРм | 100м | 3 | 1075.84 | 272.6 | 3227.52 | 817.8
10-08-005-02
18 | Модуль акустический | ФЕРм | шт | 5 | 31 | 28.2 | 155 | 141
| "Орфей"-МА | 10-08-003-09
19 | Прибор на 10лучей- | ФЕРм | шт | 2 | 249.05 | 241.44 | 498.1 | 482.88
| "Рокот"-БРО | 10-08-001-01
20 | Измерение пер.сопрот. | ФЕРм | шт | 5 | 136.05 | 136.05 | 680.25 | 680.25
10-06-081-01
21 | Настройка системы | ФЕРм | шт | 1 | 442.98 | 442.98 | 442.98 | 442.98
10-05-001-01
22 | Устройство УК-ВК-02 | ФЕРм | шт | 1 | 256.8 | 49.22 | 256.8 | 49.22
08-03-545-2
23 | Кабель, подвешиваемый | ФЕРм | 100м | 6 | 4039.91 | 164.67 | 24239.46 | 988.02
| на тросе | 08-02-149-1
24 | Подключение к сущ. | ФЕРм | шт | 1 | 80.61 | 78.47 | 80.61 | 78.47
| "Сигнал-20" К=0,2 | 10-08-001-02
| Итого: | [5 empty] | 43286 | 7222
| Накладные расходы-80% | [5 empty] | 5777.6
| Итого по разделу I: | [5 empty] | 49063.6
[5 empty] | Стоимость | единицы | Стоимость | общая
№№ | Наименование | Обоснование | Ед. | К-во | прямые | основная | прямые | основная
|  |  | изм. |  | затраты | з/п | затраты | з/п
| С учетом повышения цен индекс перехода в цены 2004г.: |  |  |  |  | К=1,3 | 63783
(Согласно письма Госстроя России от 14.09.2004г. № ИМ-984 К-2,54)
II.МАТЕРИАЛЫ
1 | Прибор "Сигнал-20" |  | шт | 1 | 2680 |  | 2680
2 | Блок БИРП-12/2 с акк. |  | шт | 2 | 1735 |  | 3470
3 | Коробка КРПТН-10 |  | шт | 3 | 45 |  | 135
4 | Коробка КС-4,КРК,КРН |  | шт | 10 | 5 |  | 50
5 | Световой указатель 12В, |  | шт | 1 | 115 |  | 115
6 | Сирена "Свирель" |  | шт | 1 | 168 |  | 168
7 | Выключатель |  | шт | 3 | 20 |  | 60
8 | Розетка-вилка |  | к-т | 5 | 30 |  | 150
9 | Блок "Рокот"-БРО |  | шт | 2 | 980 |  | 1960
10 | Модуль акк."Орфей"-МА |  | шт | 5 | 300 |  | 1500
11 | Извещатель ИПР |  | шт | 4 | 204 |  | 816
12 | Извещатель ИПД 3.2. |  | шт | 25 | 252 |  | 6300
13 | Табло"Выход" |  | шт | 5 | 250 |  | 1250
14 | Извещатель ИП 103-5/1 |  | шт | 30 | 15 |  | 450
15 | Короб |  | м | 300 | 18 |  | 5400
16 | Кабель КСПВГ4х0,5 |  | м | 800 | 3 |  | 2400
17 | Кабель КСПВГ12х0,5 |  | м | 80 | 7 |  | 560
18 | Провод ШВВП 3х0,75 |  | м | 20 | 6 |  | 120
19 | Провод ШВВП 2х1 |  | м | 300 | 4 |  | 1200
20 | Устройство УК-ВК-02 |  | шт | 1 | 215 |  | 215
21 | Провод П274 |  | м | 600 | 2.5 |  | 1500
21 | Крепеж |  | к-т | 3 | 150 |  | 450
| Итого по разделу II: | [5 empty] | 30949
| Всего: | [5 empty] | 94732
| ИСПОЛНИТЕЛЬ: |  |  |  | ЗАКАЗЧИК:

## Богород.-9,10отд.-46
ЗАКАЗЧИК:ГУЗ ОКПБ "БОГОРОДСКОЕ"
ОБЪЕКТ: 9,10 ОТДЕЛЕНИЯ
АДРЕС: ИВАНОВСКАЯ ОБЛ.,ИВАНОВСКИЙ Р-Н, С.БОГОРОДСКОЕ, УЛ.Б.КЛИНЦЕВСКАЯ, Д.2А
ИСПОЛНИТЕЛЬ : ООО "ТЕРЕМ-21" |  |  |  | СМЕТА
ДАТА: 19.01.2006Г. |  |  | НА МОНТАЖ АПС И СИСТЕМЫ ОПОВЕЩЕНИЯ
ЛЮДЕЙ ПРИ ПОЖАРЕ
[5 empty] | Стоимость | единицы | Стоимость | общая
№№ | Наименование | Обоснование | Ед. | К-во | прямые | основная | прямые | основная
|  |  | изм. |  | затраты | з/п | затраты | з/п
I.МОНТАЖНЫЕ РАБОТЫ
1 | Прибор на 20лучей- | ФЕРм | шт | 1 | 403.03 | 392.34 | 403.03 | 392.34
| "Сигнал-20" | 10-08-001-02
2 | Блок БИРП-12/2 | ФЕРм | шт | 2 | 687.42 | 178.16 | 1374.84 | 356.32
08-01-105-1
3 | Коробка с зажимами | ФЕРм | шт | 3 | 256.8 | 49.22 | 770.4 | 147.66
| КРТПН-10 | 08-03-545-2
4 | Коробка КС-4,КРК,КРН | ФЕРм | шт | 20 | 5.2 | 4.89 | 104 | 97.8
10-08-019-1
5 | Световой указатель 12В | ФЕРм | 100шт | 0.01 | 4796.34 | 974.14 | 47.9634 | 9.7414
08-03-593-10
6 | Звонок,сирена | ФЕРм | 100к-т | 0.01 | 4611 | 758.88 | 46.11 | 7.5888
08-03-604-1
7 | Выключатель | ФЕРм | 100шт | 0.03 | 1524.4 | 391.84 | 45.732 | 11.7552
08-03-591-1
8 | Розетка | ФЕРм | 100шт | 0.05 | 1563.4 | 428.54 | 78.17 | 21.427
08-03-591-8
9 | Извещатель ИПР | ФЕРм | шт | 6 | 10.88 | 9.62 | 65.28 | 57.72
10-08-002-01
10 | Извещатель ИП103-5/1 | ФЕРм | шт | 40 | 10.88 | 9.62 | 435.2 | 384.8
10-08-002-01
11 | Извещатель дымовой | ФЕРм | шт | 65 | 22.02 | 19.24 | 1431.3 | 1250.6
| ИПД 3.2 | 10-08-002-02
12 | Табло"Выход" | ФЕРм | 100шт | 0.09 | 4796.34 | 974.14 | 431.6706 | 87.6726
08-03-593-10
13 | Короб,"гофра"-труба | ФЕРм | 100м | 7.5 | 2076.9 | 353.82 | 15576.75 | 2653.65
08-02-396-5
14 | Кабель КСПВГ4х0,5 | ФЕРм | 100м | 8 | 683.51 | 119.41 | 5468.08 | 955.28
| в трубах,коробах | 08-02-148-1
15 | Кабель КСПВГ12х0,5 | ФЕРм | 100м | 0.8 | 683.51 | 119.41 | 546.808 | 95.528
| в трубах,коробах | 08-02-148-1
16 | Провод ШВВП 3х0,75 | ФЕРм | 100м | 0.2 | 1075.84 | 272.6 | 215.168 | 54.52
10-08-005-02
17 | Провод ШВВП 2Х1 | ФЕРм | 100м | 2.5 | 1075.84 | 272.6 | 2689.6 | 681.5
10-08-005-02
18 | Модуль акустический | ФЕРм | шт | 12 | 31 | 28.2 | 372 | 338.4
| "Орфей"-МА | 10-08-003-09
19 | Прибор на 10лучей- | ФЕРм | шт | 3 | 249.05 | 241.44 | 747.15 | 724.32
| "Рокот"-БРО | 10-08-001-01
20 | Измерение пер.сопрот. | ФЕРм | шт | 8 | 136.05 | 136.05 | 1088.4 | 1088.4
10-06-081-01
21 | Настройка системы | ФЕРм | шт | 1 | 442.98 | 442.98 | 442.98 | 442.98
10-05-001-01
22 | Устройство УК-ВК-02 | ФЕРм | шт | 1 | 256.8 | 49.22 | 256.8 | 49.22
08-03-545-2
23 | Кабель, подвешиваемый | ФЕРм | 100м | 3 | 4039.91 | 164.67 | 12119.73 | 494.01
| на тросе | 08-02-149-1
24 | Подключение к сущ. | ФЕРм | шт | 1 | 80.61 | 78.47 | 80.61 | 78.47
| "Сигнал-20" К=0,2 | 10-08-001-02
| Итого: | [5 empty] | 44838 | 10482
| Накладные расходы-80% | [5 empty] | 8385.6
| Итого по разделу I: | [5 empty] | 53223.6
[5 empty] | Стоимость | единицы | Стоимость | общая
№№ | Наименование | Обоснование | Ед. | К-во | прямые | основная | прямые | основная
|  |  | изм. |  | затраты | з/п | затраты | з/п
| С учетом повышения цен индекс перехода в цены 2004г.: |  |  |  |  | К=1,3 | 69191
(Согласно письма Госстроя России от 14.09.2004г. № ИМ-984 К-2,54)
II.МАТЕРИАЛЫ
1 | Прибор "Сигнал-20" |  | шт | 1 | 2680 |  | 2680
2 | Блок БИРП-12/2 с акк. |  | шт | 2 | 1735 |  | 3470
3 | Коробка КРПТН-10 |  | шт | 3 | 45 |  | 135
4 | Коробка КС-4,КРК,КРН |  | шт | 20 | 5 |  | 100
5 | Световой указатель 12В, |  | шт | 1 | 115 |  | 115
6 | Сирена "Свирель" |  | шт | 1 | 168 |  | 168
7 | Выключатель |  | шт | 3 | 20 |  | 60
8 | Розетка-вилка |  | к-т | 5 | 30 |  | 150
9 | Блок "Рокот"-БРО |  | шт | 3 | 980 |  | 2940
10 | Модуль акк."Орфей"-МА |  | шт | 12 | 300 |  | 3600
11 | Извещатель ИПР |  | шт | 6 | 204 |  | 1224
12 | Извещатель ИПД 3.2. |  | шт | 65 | 252 |  | 16380
13 | Табло"Выход" |  | шт | 9 | 250 |  | 2250
14 | Извещатель ИП 103-5/1 |  | шт | 40 | 15 |  | 600
15 | Короб |  | м | 700 | 18 |  | 12600
16 | Кабель КСПВГ4х0,5 |  | м | 800 | 3 |  | 2400
17 | Кабель КСПВГ12х0,5 |  | м | 80 | 7 |  | 560
18 | Провод ШВВП 3х0,75 |  | м | 20 | 6 |  | 120
19 | Провод ШВВП 2х1 |  | м | 250 | 4 |  | 1000
20 | Устройство УК-ВК-02 |  | шт | 1 | 215 |  | 215
21 | Провод П274 |  | м | 300 | 2.5 |  | 750
21 | Крепеж |  | к-т | 3 | 150 |  | 450
| Итого по разделу II: | [5 empty] | 51967
| Всего: | [5 empty] | 121158
| ИСПОЛНИТЕЛЬ: |  |  |  | ЗАКАЗЧИК:

## Богород.-отд.№3-45а
ЗАКАЗЧИК:ГУЗ ОКПБ "БОГОРОДСКОЕ"
ОБЪЕКТ:ОТДЕЛЕНИЕ №3
АДРЕС: ИВАНОВСКАЯ ОБЛ.,ИВАНОВСКИЙ Р-Н, С.БОГОРОДСКОЕ, УЛ.Б.КЛИНЦЕВСКАЯ, Д.2А
ИСПОЛНИТЕЛЬ : ООО "ТЕРЕМ-21" |  |  |  | СМЕТА
ДАТА: 07.02.2006Г. |  |  | НА МОНТАЖ АПС И СИСТЕМЫ ОПОВЕЩЕНИЯ
ЛЮДЕЙ ПРИ ПОЖАРЕ
[5 empty] | Стоимость | единицы | Стоимость | общая
№№ | Наименование | Обоснование | Ед. | К-во | прямые | основная | прямые | основная
|  |  | изм. |  | затраты | з/п | затраты | з/п
I.МОНТАЖНЫЕ РАБОТЫ
1 | Прибор на 20лучей- | ФЕРм | шт | 1 | 403.03 | 392.34 | 403.03 | 392.34
| "Сигнал-20" | 10-08-001-02
2 | Блок БИРП-12/2 | ФЕРм | шт | 2 | 687.42 | 178.16 | 1374.84 | 356.32
08-01-105-1
3 | Коробка с зажимами | ФЕРм | шт | 3 | 256.8 | 49.22 | 770.4 | 147.66
| КРТПН-10 | 08-03-545-2
4 | Коробка КС-4,КРК,КРН | ФЕРм | шт | 10 | 5.2 | 4.89 | 52 | 48.9
10-08-019-1
5 | Световой указатель 12В | ФЕРм | 100шт | 0.01 | 4796.34 | 974.14 | 47.9634 | 9.7414
08-03-593-10
6 | Звонок,сирена | ФЕРм | 100к-т | 0.01 | 4611 | 758.88 | 46.11 | 7.5888
08-03-604-1
7 | Выключатель | ФЕРм | 100шт | 0.03 | 1524.4 | 391.84 | 45.732 | 11.7552
08-03-591-1
8 | Розетка | ФЕРм | 100шт | 0.05 | 1563.4 | 428.54 | 78.17 | 21.427
08-03-591-8
9 | Извещатель ИПР | ФЕРм | шт | 4 | 10.88 | 9.62 | 43.52 | 38.48
10-08-002-01
10 | Извещатель ИП103-5/1 | ФЕРм | шт | 30 | 10.88 | 9.62 | 326.4 | 288.6
10-08-002-01
11 | Извещатель дымовой | ФЕРм | шт | 25 | 22.02 | 19.24 | 550.5 | 481
| ИПД 3.2 | 10-08-002-02
12 | Табло"Выход" | ФЕРм | 100шт | 0.05 | 4796.34 | 974.14 | 239.817 | 48.707
08-03-593-10
13 | Короб,"гофра"-труба | ФЕРм | 100м | 3 | 2076.9 | 353.82 | 6230.7 | 1061.46
08-02-396-5
14 | Кабель КСПВГ4х0,5 | ФЕРм | 100м | 4 | 683.51 | 119.41 | 2734.04 | 477.64
| в трубах,коробах | 08-02-148-1
15 | Кабель КСПВГ12х0,5 | ФЕРм | 100м | 0.8 | 683.51 | 119.41 | 546.808 | 95.528
| в трубах,коробах | 08-02-148-1
16 | Провод ШВВП 3х0,75 | ФЕРм | 100м | 0.2 | 1075.84 | 272.6 | 215.168 | 54.52
10-08-005-02
17 | Провод ШВВП 2Х1 | ФЕРм | 100м | 3 | 1075.84 | 272.6 | 3227.52 | 817.8
10-08-005-02
18 | Модуль акустический | ФЕРм | шт | 6 | 31 | 28.2 | 186 | 169.2
| "Орфей"-МА | 10-08-003-09
19 | Прибор на 10лучей- | ФЕРм | шт | 2 | 249.05 | 241.44 | 498.1 | 482.88
| "Рокот"-БРО | 10-08-001-01
20 | Измерение пер.сопрот. | ФЕРм | шт | 5 | 136.05 | 136.05 | 680.25 | 680.25
10-06-081-01
21 | Настройка системы | ФЕРм | шт | 1 | 442.98 | 442.98 | 442.98 | 442.98
10-05-001-01
22 | Устройство УК-ВК-02 | ФЕРм | шт | 1 | 256.8 | 49.22 | 256.8 | 49.22
08-03-545-2
23 | Кабель, подвешиваемый | ФЕРм | 100м | 6 | 4039.91 | 164.67 | 24239.46 | 988.02
| на тросе | 08-02-149-1
24 | Подключение к сущ. | ФЕРм | шт | 1 | 80.61 | 78.47 | 80.61 | 78.47
| "Сигнал-20" К=0,2 | 10-08-001-02
| Итого: | [5 empty] | 43317 | 7250
| Накладные расходы-80% | [5 empty] | 5800
| Итого по разделу I: | [5 empty] | 49117
[5 empty] | Стоимость | единицы | Стоимость | общая
№№ | Наименование | Обоснование | Ед. | К-во | прямые | основная | прямые | основная
|  |  | изм. |  | затраты | з/п | затраты | з/п
| С учетом повышения цен индекс перехода в цены 2004г.: |  |  |  |  | К=1,3 | 63852
(Согласно письма Госстроя России от 14.09.2004г. № ИМ-984 К-2,54)
II.МАТЕРИАЛЫ
1 | Прибор "Сигнал-20" |  | шт | 1 | 2680 |  | 2680
2 | Блок БИРП-12/2 с акк. |  | шт | 2 | 1735 |  | 3470
3 | Коробка КРПТН-10 |  | шт | 3 | 45 |  | 135
4 | Коробка КС-4,КРК,КРН |  | шт | 10 | 5 |  | 50
5 | Световой указатель 12В, |  | шт | 1 | 115 |  | 115
6 | Сирена "Свирель" |  | шт | 1 | 168 |  | 168
7 | Выключатель |  | шт | 3 | 20 |  | 60
8 | Розетка-вилка |  | к-т | 5 | 30 |  | 150
9 | Блок "Рокот"-БРО |  | шт | 2 | 980 |  | 1960
10 | Модуль акк."Орфей"-МА |  | шт | 6 | 300 |  | 1800
11 | Извещатель ИПР |  | шт | 4 | 204 |  | 816
12 | Извещатель ИПД 3.2. |  | шт | 25 | 252 |  | 6300
13 | Табло"Выход" |  | шт | 5 | 250 |  | 1250
14 | Извещатель ИП 103-5/1 |  | шт | 30 | 15 |  | 450
15 | Короб |  | м | 300 | 18 |  | 5400
16 | Кабель КСПВГ4х0,5 |  | м | 800 | 3 |  | 2400
17 | Кабель КСПВГ12х0,5 |  | м | 80 | 7 |  | 560
18 | Провод ШВВП 3х0,75 |  | м | 20 | 6 |  | 120
19 | Провод ШВВП 2х1 |  | м | 300 | 4 |  | 1200
20 | Устройство УК-ВК-02 |  | шт | 1 | 215 |  | 215
21 | Провод П274 |  | м | 600 | 2.5 |  | 1500
21 | Крепеж |  | к-т | 3 | 150 |  | 450
| Итого по разделу II: | [5 empty] | 31249
| Всего: | [5 empty] | 95101
| ИСПОЛНИТЕЛЬ: |  |  |  | ЗАКАЗЧИК:

## Богород.-11,12отд.-45
ЗАКАЗЧИК:ГУЗ ОКПБ "БОГОРОДСКОЕ"
ОБЪЕКТ: 11,12 ОТДЕЛЕНИЯ
АДРЕС: ИВАНОВСКАЯ ОБЛ.,ИВАНОВСКИЙ Р-Н, С.БОГОРОДСКОЕ, УЛ.Б.КЛИНЦЕВСКАЯ, Д.2А
ИСПОЛНИТЕЛЬ : ООО "ТЕРЕМ-21" |  |  |  | СМЕТА
ДАТА: 19.01.2006Г. |  |  | НА МОНТАЖ АПС И СИСТЕМЫ ОПОВЕЩЕНИЯ
ЛЮДЕЙ ПРИ ПОЖАРЕ
[5 empty] | Стоимость | единицы | Стоимость | общая
№№ | Наименование | Обоснование | Ед. | К-во | прямые | основная | прямые | основная
|  |  | изм. |  | затраты | з/п | затраты | з/п
I.МОНТАЖНЫЕ РАБОТЫ
1 | Прибор на 20лучей- | ФЕРм | шт | 1 | 403.03 | 392.34 | 403.03 | 392.34
| "Сигнал-20" | 10-08-001-02
2 | Блок БИРП-12/2 | ФЕРм | шт | 2 | 687.42 | 178.16 | 1374.84 | 356.32
08-01-105-1
3 | Коробка с зажимами | ФЕРм | шт | 3 | 256.8 | 49.22 | 770.4 | 147.66
| КРТПН-10 | 08-03-545-2
4 | Коробка КС-4,КРК,КРН | ФЕРм | шт | 20 | 5.2 | 4.89 | 104 | 97.8
10-08-019-1
5 | Световой указатель 12В | ФЕРм | 100шт | 0.01 | 4796.34 | 974.14 | 47.9634 | 9.7414
08-03-593-10
6 | Звонок,сирена | ФЕРм | 100к-т | 0.01 | 4611 | 758.88 | 46.11 | 7.5888
08-03-604-1
7 | Выключатель | ФЕРм | 100шт | 0.03 | 1524.4 | 391.84 | 45.732 | 11.7552
08-03-591-1
8 | Розетка | ФЕРм | 100шт | 0.05 | 1563.4 | 428.54 | 78.17 | 21.427
08-03-591-8
9 | Извещатель ИПР | ФЕРм | шт | 6 | 10.88 | 9.62 | 65.28 | 57.72
10-08-002-01
10 | Извещатель ИП103-5/1 | ФЕРм | шт | 40 | 10.88 | 9.62 | 435.2 | 384.8
10-08-002-01
11 | Извещатель дымовой | ФЕРм | шт | 60 | 22.02 | 19.24 | 1321.2 | 1154.4
| ИПД 3.2 | 10-08-002-02
12 | Табло"Выход" | ФЕРм | 100шт | 0.09 | 4796.34 | 974.14 | 431.6706 | 87.6726
08-03-593-10
13 | Короб,"гофра"-труба | ФЕРм | 100м | 7 | 2076.9 | 353.82 | 14538.3 | 2476.74
08-02-396-5
14 | Кабель КСПВГ4х0,5 | ФЕРм | 100м | 8 | 683.51 | 119.41 | 5468.08 | 955.28
| в трубах,коробах | 08-02-148-1
15 | Кабель КСПВГ12х0,5 | ФЕРм | 100м | 0.8 | 683.51 | 119.41 | 546.808 | 95.528
| в трубах,коробах | 08-02-148-1
16 | Провод ШВВП 3х0,75 | ФЕРм | 100м | 0.2 | 1075.84 | 272.6 | 215.168 | 54.52
10-08-005-02
17 | Провод ШВВП 2Х1 | ФЕРм | 100м | 2.5 | 1075.84 | 272.6 | 2689.6 | 681.5
10-08-005-02
18 | Модуль акустический | ФЕРм | шт | 12 | 31 | 28.2 | 372 | 338.4
| "Орфей"-МА | 10-08-003-09
19 | Прибор на 10лучей- | ФЕРм | шт | 3 | 249.05 | 241.44 | 747.15 | 724.32
| "Рокот"-БРО | 10-08-001-01
20 | Измерение пер.сопрот. | ФЕРм | шт | 8 | 136.05 | 136.05 | 1088.4 | 1088.4
10-06-081-01
21 | Настройка системы | ФЕРм | шт | 1 | 442.98 | 442.98 | 442.98 | 442.98
10-05-001-01
22 | Устройство УК-ВК-02 | ФЕРм | шт | 1 | 256.8 | 49.22 | 256.8 | 49.22
08-03-545-2
23 | Кабель, подвешиваемый | ФЕРм | 100м | 4 | 4039.91 | 164.67 | 16159.64 | 658.68
| на тросе | 08-02-149-1
24 | Подключение к сущ. | ФЕРм | шт | 1 | 80.61 | 78.47 | 80.61 | 78.47
| "Сигнал-20" К=0,2 | 10-08-001-02
| Итого: | [5 empty] | 47729 | 10373
| Накладные расходы-80% | [5 empty] | 8298.4
| Итого по разделу I: | [5 empty] | 56027.4
[5 empty] | Стоимость | единицы | Стоимость | общая
№№ | Наименование | Обоснование | Ед. | К-во | прямые | основная | прямые | основная
|  |  | изм. |  | затраты | з/п | затраты | з/п
| С учетом повышения цен индекс перехода в цены 2004г.: |  |  |  |  | К=1,3 | 72835
(Согласно письма Госстроя России от 14.09.2004г. № ИМ-984 К-2,54)
II.МАТЕРИАЛЫ
1 | Прибор "Сигнал-20" |  | шт | 1 | 2680 |  | 2680
2 | Блок БИРП-12/2 с акк. |  | шт | 2 | 1735 |  | 3470
3 | Коробка КРПТН-10 |  | шт | 3 | 45 |  | 135
4 | Коробка КС-4,КРК,КРН |  | шт | 20 | 5 |  | 100
5 | Световой указатель 12В, |  | шт | 1 | 115 |  | 115
6 | Сирена "Свирель" |  | шт | 1 | 168 |  | 168
7 | Выключатель |  | шт | 3 | 20 |  | 60
8 | Розетка-вилка |  | к-т | 5 | 30 |  | 150
9 | Блок "Рокот"-БРО |  | шт | 3 | 980 |  | 2940
10 | Модуль акк."Орфей"-МА |  | шт | 12 | 300 |  | 3600
11 | Извещатель ИПР |  | шт | 6 | 204 |  | 1224
12 | Извещатель ИПД 3.2. |  | шт | 60 | 252 |  | 15120
13 | Табло"Выход" |  | шт | 9 | 250 |  | 2250
14 | Извещатель ИП 103-5/1 |  | шт | 40 | 15 |  | 600
15 | Короб |  | м | 700 | 18 |  | 12600
16 | Кабель КСПВГ4х0,5 |  | м | 800 | 3 |  | 2400
17 | Кабель КСПВГ12х0,5 |  | м | 80 | 7 |  | 560
18 | Провод ШВВП 3х0,75 |  | м | 20 | 6 |  | 120
19 | Провод ШВВП 2х1 |  | м | 250 | 4 |  | 1000
20 | Устройство УК-ВК-02 |  | шт | 1 | 215 |  | 215
21 | Провод П274 |  | м | 400 | 2.5 |  | 1000
21 | Крепеж |  | к-т | 3 | 150 |  | 450
| Итого по разделу II: | [5 empty] | 50957
| Всего: | [5 empty] | 123792
| ИСПОЛНИТЕЛЬ: |  |  |  | ЗАКАЗЧИК:

## Богород.-отд.№4-44а
ЗАКАЗЧИК:ГУЗ ОКПБ "БОГОРОДСКОЕ"
ОБЪЕКТ:ОТДЕЛЕНИЕ №4
АДРЕС: ИВАНОВСКАЯ ОБЛ.,ИВАНОВСКИЙ Р-Н, С.БОГОРОДСКОЕ, УЛ.Б.КЛИНЦЕВСКАЯ, Д.2А
ИСПОЛНИТЕЛЬ : ООО "ТЕРЕМ-21" |  |  |  | СМЕТА
ДАТА: 07.02.2006Г. |  |  | НА МОНТАЖ АПС И СИСТЕМЫ ОПОВЕЩЕНИЯ
ЛЮДЕЙ ПРИ ПОЖАРЕ
[5 empty] | Стоимость | единицы | Стоимость | общая
№№ | Наименование | Обоснование | Ед. | К-во | прямые | основная | прямые | основная
|  |  | изм. |  | затраты | з/п | затраты | з/п
I.МОНТАЖНЫЕ РАБОТЫ
1 | Прибор на 20лучей- | ФЕРм | шт | 1 | 403.03 | 392.34 | 403.03 | 392.34
| "Сигнал-20" | 10-08-001-02
2 | Блок БИРП-12/2 | ФЕРм | шт | 2 | 687.42 | 178.16 | 1374.84 | 356.32
08-01-105-1
3 | Коробка с зажимами | ФЕРм | шт | 3 | 256.8 | 49.22 | 770.4 | 147.66
| КРТПН-10 | 08-03-545-2
4 | Коробка КС-4,КРК,КРН | ФЕРм | шт | 10 | 5.2 | 4.89 | 52 | 48.9
10-08-019-1
5 | Световой указатель 12В | ФЕРм | 100шт | 0.01 | 4796.34 | 974.14 | 47.9634 | 9.7414
08-03-593-10
6 | Звонок,сирена | ФЕРм | 100к-т | 0.01 | 4611 | 758.88 | 46.11 | 7.5888
08-03-604-1
7 | Выключатель | ФЕРм | 100шт | 0.03 | 1524.4 | 391.84 | 45.732 | 11.7552
08-03-591-1
8 | Розетка | ФЕРм | 100шт | 0.05 | 1563.4 | 428.54 | 78.17 | 21.427
08-03-591-8
9 | Извещатель ИПР | ФЕРм | шт | 4 | 10.88 | 9.62 | 43.52 | 38.48
10-08-002-01
10 | Извещатель ИП103-5/1 | ФЕРм | шт | 30 | 10.88 | 9.62 | 326.4 | 288.6
10-08-002-01
11 | Извещатель дымовой | ФЕРм | шт | 25 | 22.02 | 19.24 | 550.5 | 481
| ИПД 3.2 | 10-08-002-02
12 | Табло"Выход" | ФЕРм | 100шт | 0.05 | 4796.34 | 974.14 | 239.817 | 48.707
08-03-593-10
13 | Короб,"гофра"-труба | ФЕРм | 100м | 3 | 2076.9 | 353.82 | 6230.7 | 1061.46
08-02-396-5
14 | Кабель КСПВГ4х0,5 | ФЕРм | 100м | 4 | 683.51 | 119.41 | 2734.04 | 477.64
| в трубах,коробах | 08-02-148-1
15 | Кабель КСПВГ12х0,5 | ФЕРм | 100м | 0.8 | 683.51 | 119.41 | 546.808 | 95.528
| в трубах,коробах | 08-02-148-1
16 | Провод ШВВП 3х0,75 | ФЕРм | 100м | 0.2 | 1075.84 | 272.6 | 215.168 | 54.52
10-08-005-02
17 | Провод ШВВП 2Х1 | ФЕРм | 100м | 3 | 1075.84 | 272.6 | 3227.52 | 817.8
10-08-005-02
18 | Модуль акустический | ФЕРм | шт | 7 | 31 | 28.2 | 217 | 197.4
| "Орфей"-МА | 10-08-003-09
19 | Прибор на 10лучей- | ФЕРм | шт | 2 | 249.05 | 241.44 | 498.1 | 482.88
| "Рокот"-БРО | 10-08-001-01
20 | Измерение пер.сопрот. | ФЕРм | шт | 5 | 136.05 | 136.05 | 680.25 | 680.25
10-06-081-01
21 | Настройка системы | ФЕРм | шт | 1 | 442.98 | 442.98 | 442.98 | 442.98
10-05-001-01
22 | Устройство УК-ВК-02 | ФЕРм | шт | 1 | 256.8 | 49.22 | 256.8 | 49.22
08-03-545-2
23 | Кабель, подвешиваемый | ФЕРм | 100м | 6 | 4039.91 | 164.67 | 24239.46 | 988.02
| на тросе | 08-02-149-1
24 | Подключение к сущ. | ФЕРм | шт | 1 | 80.61 | 78.47 | 80.61 | 78.47
| "Сигнал-20" К=0,2 | 10-08-001-02
| Итого: | [5 empty] | 43348 | 7279
| Накладные расходы-80% | [5 empty] | 5823.2
| Итого по разделу I: | [5 empty] | 49171.2
[5 empty] | Стоимость | единицы | Стоимость | общая
№№ | Наименование | Обоснование | Ед. | К-во | прямые | основная | прямые | основная
|  |  | изм. |  | затраты | з/п | затраты | з/п
| С учетом повышения цен индекс перехода в цены 2004г.: |  |  |  |  | К=1,3 | 63922
(Согласно письма Госстроя России от 14.09.2004г. № ИМ-984 К-2,54)
II.МАТЕРИАЛЫ
1 | Прибор "Сигнал-20" |  | шт | 1 | 2680 |  | 2680
2 | Блок БИРП-12/2 с акк. |  | шт | 2 | 1735 |  | 3470
3 | Коробка КРПТН-10 |  | шт | 3 | 45 |  | 135
4 | Коробка КС-4,КРК,КРН |  | шт | 10 | 5 |  | 50
5 | Световой указатель 12В, |  | шт | 1 | 115 |  | 115
6 | Сирена "Свирель" |  | шт | 1 | 168 |  | 168
7 | Выключатель |  | шт | 3 | 20 |  | 60
8 | Розетка-вилка |  | к-т | 5 | 30 |  | 150
9 | Блок "Рокот"-БРО |  | шт | 2 | 980 |  | 1960
10 | Модуль акк."Орфей"-МА |  | шт | 7 | 300 |  | 2100
11 | Извещатель ИПР |  | шт | 4 | 204 |  | 816
12 | Извещатель ИПД 3.2. |  | шт | 25 | 252 |  | 6300
13 | Табло"Выход" |  | шт | 5 | 250 |  | 1250
14 | Извещатель ИП 103-5/1 |  | шт | 30 | 15 |  | 450
15 | Короб |  | м | 300 | 18 |  | 5400
16 | Кабель КСПВГ4х0,5 |  | м | 800 | 3 |  | 2400
17 | Кабель КСПВГ12х0,5 |  | м | 80 | 7 |  | 560
18 | Провод ШВВП 3х0,75 |  | м | 20 | 6 |  | 120
19 | Провод ШВВП 2х1 |  | м | 300 | 4 |  | 1200
20 | Устройство УК-ВК-02 |  | шт | 1 | 215 |  | 215
21 | Провод П274 |  | м | 600 | 2.5 |  | 1500
21 | Крепеж |  | к-т | 3 | 150 |  | 450
| Итого по разделу II: | [5 empty] | 31549
| Всего: | [5 empty] | 95471
| ИСПОЛНИТЕЛЬ: |  |  |  | ЗАКАЗЧИК:

## Богород.-13,14отд.-44
ЗАКАЗЧИК:ГУЗ ОКПБ "БОГОРОДСКОЕ"
ОБЪЕКТ:13, 14 ОТДЕЛЕНИЯ
АДРЕС: ИВАНОВСКАЯ ОБЛ.,ИВАНОВСКИЙ Р-Н, С.БОГОРОДСКОЕ, УЛ.Б.КЛИНЦЕВСКАЯ, Д.2А
ИСПОЛНИТЕЛЬ : ООО "ТЕРЕМ-21" |  |  |  | СМЕТА
ДАТА: 19.01.2006Г. |  |  | НА МОНТАЖ АПС И СИСТЕМЫ ОПОВЕЩЕНИЯ
ЛЮДЕЙ ПРИ ПОЖАРЕ
[5 empty] | Стоимость | единицы | Стоимость | общая
№№ | Наименование | Обоснование | Ед. | К-во | прямые | основная | прямые | основная
|  |  | изм. |  | затраты | з/п | затраты | з/п
I.МОНТАЖНЫЕ РАБОТЫ
1 | Прибор на 20лучей- | ФЕРм | шт | 1 | 403.03 | 392.34 | 403.03 | 392.34
| "Сигнал-20" | 10-08-001-02
2 | Блок БИРП-12/2 | ФЕРм | шт | 2 | 687.42 | 178.16 | 1374.84 | 356.32
08-01-105-1
3 | Коробка с зажимами | ФЕРм | шт | 3 | 256.8 | 49.22 | 770.4 | 147.66
| КРТПН-10 | 08-03-545-2
4 | Коробка КС-4,КРК,КРН | ФЕРм | шт | 20 | 5.2 | 4.89 | 104 | 97.8
10-08-019-1
5 | Световой указатель 12В | ФЕРм | 100шт | 0.01 | 4796.34 | 974.14 | 47.9634 | 9.7414
08-03-593-10
6 | Звонок,сирена | ФЕРм | 100к-т | 0.01 | 4611 | 758.88 | 46.11 | 7.5888
08-03-604-1
7 | Выключатель | ФЕРм | 100шт | 0.03 | 1524.4 | 391.84 | 45.732 | 11.7552
08-03-591-1
8 | Розетка | ФЕРм | 100шт | 0.05 | 1563.4 | 428.54 | 78.17 | 21.427
08-03-591-8
9 | Извещатель ИПР | ФЕРм | шт | 6 | 10.88 | 9.62 | 65.28 | 57.72
10-08-002-01
10 | Извещатель ИП103-5/1 | ФЕРм | шт | 40 | 10.88 | 9.62 | 435.2 | 384.8
10-08-002-01
11 | Извещатель дымовой | ФЕРм | шт | 60 | 22.02 | 19.24 | 1321.2 | 1154.4
| ИПД 3.2 | 10-08-002-02
12 | Табло"Выход" | ФЕРм | 100шт | 0.09 | 4796.34 | 974.14 | 431.6706 | 87.6726
08-03-593-10
13 | Короб,"гофра"-труба | ФЕРм | 100м | 7 | 2076.9 | 353.82 | 14538.3 | 2476.74
08-02-396-5
14 | Кабель КСПВГ4х0,5 | ФЕРм | 100м | 8 | 683.51 | 119.41 | 5468.08 | 955.28
| в трубах,коробах | 08-02-148-1
15 | Кабель КСПВГ12х0,5 | ФЕРм | 100м | 0.8 | 683.51 | 119.41 | 546.808 | 95.528
| в трубах,коробах | 08-02-148-1
16 | Провод ШВВП 3х0,75 | ФЕРм | 100м | 0.2 | 1075.84 | 272.6 | 215.168 | 54.52
10-08-005-02
17 | Провод ШВВП 2Х1 | ФЕРм | 100м | 2.5 | 1075.84 | 272.6 | 2689.6 | 681.5
10-08-005-02
18 | Модуль акустический | ФЕРм | шт | 12 | 31 | 28.2 | 372 | 338.4
| "Орфей"-МА | 10-08-003-09
19 | Прибор на 10лучей- | ФЕРм | шт | 3 | 249.05 | 241.44 | 747.15 | 724.32
| "Рокот"-БРО | 10-08-001-01
20 | Измерение пер.сопрот. | ФЕРм | шт | 8 | 136.05 | 136.05 | 1088.4 | 1088.4
10-06-081-01
21 | Настройка системы | ФЕРм | шт | 1 | 442.98 | 442.98 | 442.98 | 442.98
10-05-001-01
22 | Устройство УК-ВК-02 | ФЕРм | шт | 1 | 256.8 | 49.22 | 256.8 | 49.22
08-03-545-2
23 | Кабель, подвешиваемый | ФЕРм | 100м | 5 | 4039.91 | 164.67 | 20199.55 | 823.35
| на тросе | 08-02-149-1
24 | Подключение к сущ. | ФЕРм | шт | 1 | 80.61 | 78.47 | 80.61 | 78.47
| "Сигнал-20" К=0,2 | 10-08-001-02
| Итого: | [5 empty] | 51769 | 10538
| Накладные расходы-80% | [5 empty] | 8430.4
| Итого по разделу I: | [5 empty] | 60199.4
[5 empty] | Стоимость | единицы | Стоимость | общая
№№ | Наименование | Обоснование | Ед. | К-во | прямые | основная | прямые | основная
|  |  | изм. |  | затраты | з/п | затраты | з/п
| С учетом повышения цен индекс перехода в цены 2004г.: |  |  |  |  | К=1,3 | 78259
(Согласно письма Госстроя России от 14.09.2004г. № ИМ-984 К-2,54)
II.МАТЕРИАЛЫ
1 | Прибор "Сигнал-20" |  | шт | 1 | 2680 |  | 2680
2 | Блок БИРП-12/2 с акк. |  | шт | 2 | 1735 |  | 3470
3 | Коробка КРПТН-10 |  | шт | 3 | 45 |  | 135
4 | Коробка КС-4,КРК,КРН |  | шт | 20 | 5 |  | 100
5 | Световой указатель 12В, |  | шт | 1 | 115 |  | 115
6 | Сирена "Свирель" |  | шт | 1 | 168 |  | 168
7 | Выключатель |  | шт | 3 | 20 |  | 60
8 | Розетка-вилка |  | к-т | 5 | 30 |  | 150
9 | Блок "Рокот"-БРО |  | шт | 3 | 980 |  | 2940
10 | Модуль акк."Орфей"-МА |  | шт | 12 | 300 |  | 3600
11 | Извещатель ИПР |  | шт | 6 | 204 |  | 1224
12 | Извещатель ИПД 3.2. |  | шт | 60 | 252 |  | 15120
13 | Табло"Выход" |  | шт | 9 | 250 |  | 2250
14 | Извещатель ИП 103-5/1 |  | шт | 40 | 15 |  | 600
15 | Короб |  | м | 700 | 18 |  | 12600
16 | Кабель КСПВГ4х0,5 |  | м | 800 | 3 |  | 2400
17 | Кабель КСПВГ12х0,5 |  | м | 80 | 7 |  | 560
18 | Провод ШВВП 3х0,75 |  | м | 20 | 6 |  | 120
19 | Провод ШВВП 2х1 |  | м | 250 | 4 |  | 1000
20 | Устройство УК-ВК-02 |  | шт | 1 | 215 |  | 215
21 | Провод П274 |  | м | 500 | 2.5 |  | 1250
21 | Крепеж |  | к-т | 3 | 150 |  | 450
| Итого по разделу II: | [5 empty] | 51207
| Всего: | [5 empty] | 129466
| ИСПОЛНИТЕЛЬ: |  |  |  | ЗАКАЗЧИК:

## Богород.-прач.,гараж-44б
ЗАКАЗЧИК:ГУЗ ОКПБ "БОГОРОДСКОЕ"
ОБЪЕКТ:ПРАЧЕЧНАЯ, ГАРАЖ
АДРЕС: ИВАНОВСКАЯ ОБЛ.,ИВАНОВСКИЙ Р-Н, С.БОГОРОДСКОЕ, УЛ.Б.КЛИНЦЕВСКАЯ, Д.2А
ИСПОЛНИТЕЛЬ : ООО "ТЕРЕМ-21" |  |  |  | СМЕТА
ДАТА: 07.02.2006Г. |  |  | НА МОНТАЖ АПС И СИСТЕМЫ ОПОВЕЩЕНИЯ
ЛЮДЕЙ ПРИ ПОЖАРЕ
[5 empty] | Стоимость | единицы | Стоимость | общая
№№ | Наименование | Обоснование | Ед. | К-во | прямые | основная | прямые | основная
|  |  | изм. |  | затраты | з/п | затраты | з/п
I.МОНТАЖНЫЕ РАБОТЫ
1 | Прибор на 20лучей- | ФЕРм | шт | 1 | 403.03 | 392.34 | 403.03 | 392.34
| "Сигнал-20" | 10-08-001-02
2 | Блок БИРП-12/2 | ФЕРм | шт | 2 | 687.42 | 178.16 | 1374.84 | 356.32
08-01-105-1
3 | Коробка с зажимами | ФЕРм | шт | 3 | 256.8 | 49.22 | 770.4 | 147.66
| КРТПН-10 | 08-03-545-2
4 | Коробка КС-4,КРК,КРН | ФЕРм | шт | 10 | 5.2 | 4.89 | 52 | 48.9
10-08-019-1
5 | Световой указатель 12В | ФЕРм | 100шт | 0.01 | 4796.34 | 974.14 | 47.9634 | 9.7414
08-03-593-10
6 | Звонок,сирена | ФЕРм | 100к-т | 0.01 | 4611 | 758.88 | 46.11 | 7.5888
08-03-604-1
7 | Выключатель | ФЕРм | 100шт | 0.03 | 1524.4 | 391.84 | 45.732 | 11.7552
08-03-591-1
8 | Розетка | ФЕРм | 100шт | 0.05 | 1563.4 | 428.54 | 78.17 | 21.427
08-03-591-8
9 | Извещатель ИПР | ФЕРм | шт | 8 | 10.88 | 9.62 | 87.04 | 76.96
10-08-002-01
10 | Извещатель ИП103-5/1 | ФЕРм | шт | 40 | 10.88 | 9.62 | 435.2 | 384.8
10-08-002-01
11 | Извещатель дымовой | ФЕРм | шт | 23 | 22.02 | 19.24 | 506.46 | 442.52
| ИПД 3.2 | 10-08-002-02
12 | Табло"Выход" | ФЕРм | 100шт | 0.08 | 4796.34 | 974.14 | 383.7072 | 77.9312
08-03-593-10
13 | Короб,"гофра"-труба | ФЕРм | 100м | 3 | 2076.9 | 353.82 | 6230.7 | 1061.46
08-02-396-5
14 | Кабель КСПВГ4х0,5 | ФЕРм | 100м | 4 | 683.51 | 119.41 | 2734.04 | 477.64
| в трубах,коробах | 08-02-148-1
15 | Кабель КСПВГ12х0,5 | ФЕРм | 100м | 0.8 | 683.51 | 119.41 | 546.808 | 95.528
| в трубах,коробах | 08-02-148-1
16 | Провод ШВВП 3х0,75 | ФЕРм | 100м | 0.2 | 1075.84 | 272.6 | 215.168 | 54.52
10-08-005-02
17 | Провод ШВВП 2Х1 | ФЕРм | 100м | 3 | 1075.84 | 272.6 | 3227.52 | 817.8
10-08-005-02
18 | Модуль акустический | ФЕРм | шт | 8 | 31 | 28.2 | 248 | 225.6
| "Орфей"-МА | 10-08-003-09
19 | Прибор на 10лучей- | ФЕРм | шт | 2 | 249.05 | 241.44 | 498.1 | 482.88
| "Рокот"-БРО | 10-08-001-01
20 | Измерение пер.сопрот. | ФЕРм | шт | 4 | 136.05 | 136.05 | 544.2 | 544.2
10-06-081-01
21 | Настройка системы | ФЕРм | шт | 1 | 442.98 | 442.98 | 442.98 | 442.98
10-05-001-01
22 | Устройство УК-ВК-02 | ФЕРм | шт | 1 | 256.8 | 49.22 | 256.8 | 49.22
08-03-545-2
23 | Кабель, подвешиваемый | ФЕРм | 100м | 5 | 4039.91 | 164.67 | 20199.55 | 823.35
| на тросе | 08-02-149-1
24 | Подключение к сущ. | ФЕРм | шт | 1 | 80.61 | 78.47 | 80.61 | 78.47
| "Сигнал-20" К=0,2 | 10-08-001-02
| Итого: | [5 empty] | 39455 | 7132
| Накладные расходы-80% | [5 empty] | 5705.6
| Итого по разделу I: | [5 empty] | 45160.6
[5 empty] | Стоимость | единицы | Стоимость | общая
№№ | Наименование | Обоснование | Ед. | К-во | прямые | основная | прямые | основная
|  |  | изм. |  | затраты | з/п | затраты | з/п
| С учетом повышения цен индекс перехода в цены 2004г.: |  |  |  |  | К=1,3 | 58709
(Согласно письма Госстроя России от 14.09.2004г. № ИМ-984 К-2,54)
II.МАТЕРИАЛЫ
1 | Прибор "Сигнал-20" |  | шт | 1 | 2680 |  | 2680
2 | Блок БИРП-12/2 с акк. |  | шт | 2 | 1735 |  | 3470
3 | Коробка КРПТН-10 |  | шт | 3 | 45 |  | 135
4 | Коробка КС-4,КРК,КРН |  | шт | 10 | 5 |  | 50
5 | Световой указатель 12В, |  | шт | 1 | 115 |  | 115
6 | Сирена "Свирель" |  | шт | 1 | 168 |  | 168
7 | Выключатель |  | шт | 3 | 20 |  | 60
8 | Розетка-вилка |  | к-т | 5 | 30 |  | 150
9 | Блок "Рокот"-БРО |  | шт | 2 | 980 |  | 1960
10 | Модуль акк."Орфей"-МА |  | шт | 8 | 300 |  | 2400
11 | Извещатель ИПР |  | шт | 8 | 204 |  | 1632
12 | Извещатель ИПД 3.2. |  | шт | 23 | 252 |  | 5796
13 | Табло"Выход" |  | шт | 8 | 250 |  | 2000
14 | Извещатель ИП 103-5/1 |  | шт | 40 | 15 |  | 600
15 | Короб |  | м | 300 | 18 |  | 5400
16 | Кабель КСПВГ4х0,5 |  | м | 400 | 3 |  | 1200
17 | Кабель КСПВГ12х0,5 |  | м | 80 | 7 |  | 560
18 | Провод ШВВП 3х0,75 |  | м | 20 | 6 |  | 120
19 | Провод ШВВП 2х1 |  | м | 300 | 4 |  | 1200
20 | Устройство УК-ВК-02 |  | шт | 1 | 215 |  | 215
21 | Провод П274 |  | м | 500 | 2.5 |  | 1250
21 | Крепеж |  | к-т | 3 | 150 |  | 450
| Итого по разделу II: | [5 empty] | 31611
| Всего: | [5 empty] | 90320
| ИСПОЛНИТЕЛЬ: |  |  |  | ЗАКАЗЧИК:

## Богород.-автокл.,ст.маст.-43а
ЗАКАЗЧИК:ГУЗ ОКПБ "БОГОРОДСКОЕ"
ОБЪЕКТ:АВТОКЛАВЫ, СТОЛЯРНАЯ МАСТЕРСКАЯ, ГАРАЖ
АДРЕС: ИВАНОВСКАЯ ОБЛ.,ИВАНОВСКИЙ Р-Н, С.БОГОРОДСКОЕ, УЛ.Б.КЛИНЦЕВСКАЯ, Д.2А
ИСПОЛНИТЕЛЬ : ООО "ТЕРЕМ-21" |  |  |  | СМЕТА
ДАТА: 07.02.2006Г. |  |  | НА МОНТАЖ АПС И СИСТЕМЫ ОПОВЕЩЕНИЯ
ЛЮДЕЙ ПРИ ПОЖАРЕ
[5 empty] | Стоимость | единицы | Стоимость | общая
№№ | Наименование | Обоснование | Ед. | К-во | прямые | основная | прямые | основная
|  |  | изм. |  | затраты | з/п | затраты | з/п
I.МОНТАЖНЫЕ РАБОТЫ
1 | Прибор на 20лучей- | ФЕРм | шт | 1 | 403.03 | 392.34 | 403.03 | 392.34
| "Сигнал-20" | 10-08-001-02
2 | Блок БИРП-12/2 | ФЕРм | шт | 2 | 687.42 | 178.16 | 1374.84 | 356.32
08-01-105-1
3 | Коробка с зажимами | ФЕРм | шт | 4 | 256.8 | 49.22 | 1027.2 | 196.88
| КРТПН-10 | 08-03-545-2
4 | Коробка КС-4,КРК,КРН | ФЕРм | шт | 10 | 5.2 | 4.89 | 52 | 48.9
10-08-019-1
5 | Световой указатель 12В | ФЕРм | 100шт | 0.01 | 4796.34 | 974.14 | 47.9634 | 9.7414
08-03-593-10
6 | Звонок,сирена | ФЕРм | 100к-т | 0.01 | 4611 | 758.88 | 46.11 | 7.5888
08-03-604-1
7 | Выключатель | ФЕРм | 100шт | 0.03 | 1524.4 | 391.84 | 45.732 | 11.7552
08-03-591-1
8 | Розетка | ФЕРм | 100шт | 0.05 | 1563.4 | 428.54 | 78.17 | 21.427
08-03-591-8
9 | Извещатель ИПР | ФЕРм | шт | 9 | 10.88 | 9.62 | 97.92 | 86.58
10-08-002-01
10 | Извещатель ИП103-5/1 | ФЕРм | шт | 40 | 10.88 | 9.62 | 435.2 | 384.8
10-08-002-01
11 | Извещатель дымовой | ФЕРм | шт | 20 | 22.02 | 19.24 | 440.4 | 384.8
| ИПД 3.2 | 10-08-002-02
12 | Табло"Выход" | ФЕРм | 100шт | 0.13 | 4796.34 | 974.14 | 623.5242 | 126.6382
08-03-593-10
13 | Короб,"гофра"-труба | ФЕРм | 100м | 3 | 2076.9 | 353.82 | 6230.7 | 1061.46
08-02-396-5
14 | Кабель КСПВГ4х0,5 | ФЕРм | 100м | 4 | 683.51 | 119.41 | 2734.04 | 477.64
| в трубах,коробах | 08-02-148-1
15 | Кабель КСПВГ12х0,5 | ФЕРм | 100м | 1 | 683.51 | 119.41 | 683.51 | 119.41
| в трубах,коробах | 08-02-148-1
16 | Провод ШВВП 3х0,75 | ФЕРм | 100м | 0.2 | 1075.84 | 272.6 | 215.168 | 54.52
10-08-005-02
17 | Провод ШВВП 2Х1 | ФЕРм | 100м | 3 | 1075.84 | 272.6 | 3227.52 | 817.8
10-08-005-02
18 | Модуль акустический | ФЕРм | шт | 8 | 31 | 28.2 | 248 | 225.6
| "Орфей"-МА | 10-08-003-09
19 | Прибор на 10лучей- | ФЕРм | шт | 2 | 249.05 | 241.44 | 498.1 | 482.88
| "Рокот"-БРО | 10-08-001-01
20 | Измерение пер.сопрот. | ФЕРм | шт | 4 | 136.05 | 136.05 | 544.2 | 544.2
10-06-081-01
21 | Настройка системы | ФЕРм | шт | 1 | 442.98 | 442.98 | 442.98 | 442.98
10-05-001-01
22 | Устройство УК-ВК-02 | ФЕРм | шт | 1 | 256.8 | 49.22 | 256.8 | 49.22
08-03-545-2
23 | Кабель, подвешиваемый | ФЕРм | 100м | 6 | 4039.91 | 164.67 | 24239.46 | 988.02
| на тросе | 08-02-149-1
24 | Подключение к сущ. | ФЕРм | шт | 1 | 80.61 | 78.47 | 80.61 | 78.47
| "Сигнал-20" К=0,2 | 10-08-001-02
| Итого: | [5 empty] | 44073 | 7370
| Накладные расходы-80% | [5 empty] | 5896
| Итого по разделу I: | [5 empty] | 49969
[5 empty] | Стоимость | единицы | Стоимость | общая
№№ | Наименование | Обоснование | Ед. | К-во | прямые | основная | прямые | основная
|  |  | изм. |  | затраты | з/п | затраты | з/п
| С учетом повышения цен индекс перехода в цены 2004г.: |  |  |  |  | К=1,3 | 64960
(Согласно письма Госстроя России от 14.09.2004г. № ИМ-984 К-2,54)
II.МАТЕРИАЛЫ
1 | Прибор "Сигнал-20" |  | шт | 1 | 2680 |  | 2680
2 | Блок БИРП-12/2 с акк. |  | шт | 2 | 1735 |  | 3470
3 | Коробка КРПТН-10 |  | шт | 4 | 45 |  | 180
4 | Коробка КС-4,КРК,КРН |  | шт | 10 | 5 |  | 50
5 | Световой указатель 12В, |  | шт | 1 | 115 |  | 115
6 | Сирена "Свирель" |  | шт | 1 | 168 |  | 168
7 | Выключатель |  | шт | 3 | 20 |  | 60
8 | Розетка-вилка |  | к-т | 5 | 30 |  | 150
9 | Блок "Рокот"-БРО |  | шт | 2 | 980 |  | 1960
10 | Модуль акк."Орфей"-МА |  | шт | 8 | 300 |  | 2400
11 | Извещатель ИПР |  | шт | 9 | 204 |  | 1836
12 | Извещатель ИПД 3.2. |  | шт | 20 | 252 |  | 5040
13 | Табло"Выход" |  | шт | 13 | 250 |  | 3250
14 | Извещатель ИП 103-5/1 |  | шт | 40 | 15 |  | 600
15 | Короб |  | м | 300 | 18 |  | 5400
16 | Кабель КСПВГ4х0,5 |  | м | 400 | 3 |  | 1200
17 | Кабель КСПВГ12х0,5 |  | м | 100 | 7 |  | 700
18 | Провод ШВВП 3х0,75 |  | м | 20 | 6 |  | 120
19 | Провод ШВВП 2х1 |  | м | 300 | 4 |  | 1200
20 | Устройство УК-ВК-02 |  | шт | 1 | 215 |  | 215
21 | Провод П274 |  | м | 600 | 2.5 |  | 1500
21 | Крепеж |  | к-т | 3 | 150 |  | 450
| Итого по разделу II: | [5 empty] | 32744
| Всего: | [5 empty] | 97704
| ИСПОЛНИТЕЛЬ: |  |  |  | ЗАКАЗЧИК:

## Богородское-43
ЗАКАЗЧИК:ФЛ МУРАДОВ М.М.
ОБЪЕКТ:ЗДАНИЕ ОФИСА
АДРЕС: ИВАНОВСКАЯ ОБЛ., ИВАНОВСКИЙ Р-Н, С.БОГОРОДСКОЕ, УЛ. ШКОЛЬНАЯ, Д.7Б
ИСПОЛНИТЕЛЬ : ООО "ТЕРЕМ-21" |  |  |  | АКТ ВЫПОЛНЕННЫХ РАБОТ
ДАТА: 26.04.2006Г. |  |  |  | НА МОНТАЖ СИСТЕМЫ ОПС
[5 empty] | Стоимость единицы |  | Стоимость общая
№№ | Наименование | Обоснование | Ед. | К-во | прямые | основная | прямые | основная
|  |  | изм. |  | затраты | з/п | затраты | з/п
I.МОНТАЖНЫЕ РАБОТЫ
1 | Прибор "Барьер-4" | ФЕРм | шт | 1 | 249.05 | 241.44 | 249.05 | 241.44
10-08-001-01
2 | Клавиатура "Барьер-2000" | ФЕРм | к-т | 1 | 190.46 | 178.38 | 190.46 | 178.38
10-08-001-03
3 | Антенна"Диполь" | ФЕРм | шт | 1 | 111.67 | 107.47 | 111.67 | 107.47
10-08-003-01
4 | Аккумулятор | ФЕРм | шт | 1 | 231.81 | 69.43 | 231.81 | 69.43
08-01-121-8
5 | Коробка с зажимами | ФЕРм | шт | 1 | 256.8 | 49.22 | 256.8 | 49.22
| КРТПН-10 | 08-03-545-2
6 | Коробка КС-4,КРК,КРН | ФЕРм | шт | 8 | 5.2 | 4.89 | 41.6 | 39.12
10-08-019-1
7 | Световой указатель 12В, | ФЕРм | 100шт | 0.01 | 4796.34 | 974.14 | 47.9634 | 9.7414
08-03-593-10
8 | Звонок,сирена | ФЕРм | 100к-т | 0.01 | 4611 | 758.88 | 46.11 | 7.5888
08-03-604-1
9 | Выключатель | ФЕРм | 100шт | 0.01 | 1524.4 | 391.84 | 15.244 | 3.9184
08-03-591-1
10 | Розетка | ФЕРм | 100шт | 0.01 | 1563.4 | 428.54 | 15.634 | 4.2854
08-03-591-8
11 | Извещатель-ИО102-26, | ФЕРм | шт | 11 | 11.38 | 9.62 | 125.18 | 105.82
| ИО 102-16 | 10-08-002-04
12 | Считыватель | ФЕРм | шт | 1 | 44.21 | 40.84 | 44.21 | 40.84
10-08-001-13
13 | Извещатель тепловой | ФЕРм | шт | 3 | 10.88 | 9.62 | 32.64 | 28.86
| ИП103-5/1, ручной ИПР | 10-08-002-01
14 | Передатчик "Барьер-2000" | ФЕРм | шт | 1 | 86.72 | 82.8 | 86.72 | 82.8
10-08-001-12
15 | Извещатель | ФЕРм | шт | 2 | 94.48 | 86.58 | 188.96 | 173.16
| SRP-600 | 10-08-003-07
16 | Короб,"гофра"-труба | ФЕРм | 100м | 0.4 | 2076.9 | 353.82 | 830.76 | 141.528
08-02-396-5
17 | Кабель КСПВГ4х0,5 | ФЕРм | 100м | 1 | 683.51 | 119.41 | 683.51 | 119.41
| в трубах,коробах | 08-02-148-1
18 | Кабель КСПВГ6х0,5 | ФЕРм | 100м | 0.2 | 683.51 | 119.41 | 136.702 | 23.882
| в трубах,коробах | 08-02-148-1
19 | Провод ШВВП 3х0,75 | ФЕРм | 100м | 0.3 | 1075.84 | 272.6 | 322.752 | 81.78
10-08-005-02
20 | Измерение пер.сопрот. | ФЕРм | шт | 5 | 136.05 | 136.05 | 680.25 | 680.25
10-06-081-01
21 | Извещатель дымовой | ФЕРм | шт | 3 | 22.02 | 19.24 | 66.06 | 57.72
| ИПД 3.2 | 10-08-002-02
22 | Табло"Выход" | ФЕРм | 100шт | 0.01 | 4796.34 | 974.14 | 47.9634 | 9.7414
08-03-593-10
23 | Извещатель | ФЕРм | шт | 2 | 53.36 | 51.05 | 106.72 | 102.1
| "Стекло-3" | 10-08-003-02
| Итого: | [5 empty] | 4559 | 2358
| Накладные расходы-80% | [5 empty] | 1886.4
| Итого: | [5 empty] | 6445.4
Итого по разделу I:
С учетом повышения цен индекс перехода в цены 2004г.:
| (Согласно письма Госстроя России от 14.09.2004г. № ИМ-984 К-2,54) |  |  |  |  | К=1,3 | 8379
[5 empty] | Стоимость | единицы | Стоимость | общая
№№ | Наименование | Обоснование | Ед. | К-во | прямые | основная | прямые | основная
|  |  | изм. |  | затраты | з/п | затраты | з/п
II.МАТЕРИАЛЫ
1 | Прибор "Барьер-4" |  | шт | 1 | 1950 |  | 1950
2 | Клавиатура "Барьер-2000" |  | шт | 1 | 2240 |  | 2240
3 | Передатчик "Барьер-2000" |  | шт | 1 | Поставка ООО"Святогор"
4 | Антенна"Диполь" |  | шт | 1 | 750 |  | 750
5 | Аккумулятор |  | шт | 1 | 250 |  | 250
6 | Коробка КРПТН-10 |  | шт | 2 | 45 |  | 90
7 | Коробка КС-4,КРК,КРН |  | шт | 8 | 5 |  | 40
8 | Свет. оповещ."Астра-10" |  | шт | 1 | 135 |  | 135
9 | Сирена "Свирель" |  | шт | 1 | 167 |  | 167
10 | Выключатель |  | шт | 1 | 15 |  | 15
11 | Розетка-вилка |  | к-т | 1 | 25 |  | 25
12 | Извещатель-ИО102-26 |  | шт | 1 | 90 |  | 90
13 | Извещатель Стекло-3" |  | шт | 2 | 540 |  | 1080
14 | Извещатель-ИО102-16 |  | шт | 10 | 13 |  | 130
15 | Считыватель |  | шт | 1 | 250 |  | 250
16 | Извещ.ИП 105,ИП103-5/1 |  | шт | 2 | 15 |  | 30
17 | Извещатель ИПР |  | шт | 1 | 204 |  | 204
18 | Извещатель ИПД 3.2 |  | шт | 3 | 250 |  | 750
19 | Извещатель SRP-600 |  | шт | 2 | 450 |  | 900
20 | Короб,труба"гофра" |  | м | 40 | 20 |  | 800
21 | Кабель КСПВГ4х0,5 |  | м | 100 | 3 |  | 300
22 | Кабель КСПВГ6х0,5 |  | м | 20 | 4 |  | 80
23 | Провод ШВВП 3х0,75 |  | м | 30 | 6 |  | 180
24 | Ферритовое кольцо |  | шт | 3 | 38 |  | 114
25 | Крепеж |  | к-т | 1 | 120 |  | 120
| Итого по разделу II: | [5 empty] | 10690
| Всего: | [5 empty] | 19069
| РАБОТУ СДАЛ: |  |  |  | РАБОТУ ПРИНЯЛ:
| ИСПОЛНИТЕЛЬ: |  |  |  | ЗАКАЗЧИК:

## ОАО АЛЬФА-БАНК-ОС№-42б
ЗАКАЗЧИК:ОАО"АЛЬФА-БАНК", Г.МОСКВА, УЛ.КАЛАНЧЕВСКАЯ, Д.27
ОБЪЕКТ:ПРЕДСТАВИТЕЛЬСТВО БПК
АДРЕС: Г.ИВАНОВО,УЛ. 8-Е МАРТА, Д.32, ОФИСЫ 51,52
ИСПОЛНИТЕЛЬ : ООО "ТЕРЕМ-21" |  |  |  | СМЕТА
ДАТА:11.04.2006г. |  |  | НА МОНТАЖ СИСТЕМЫ ОС
[5 empty] | Стоимость | единицы | Стоимость | общая
№№ | Наименование | Обоснование | Ед. | К-во | прямые | основная | прямые | основная
|  |  | изм. |  | затраты | з/п | затраты | з/п
I.МОНТАЖНЫЕ РАБОТЫ
1 | Прибор на 10лучей- | ФЕРм | шт | 1 | 249.05 | 241.44 | 249.05 | 241.44
| "Гранит-8" с акк. | 10-08-001-01
2 | Коробка с зажимами | ФЕРм | шт | 1 | 256.8 | 49.22 | 256.8 | 49.22
| КРТПН-10 | 08-03-545-2
3 | Коробка КС-4,КРК,КРН | ФЕРм | шт | 5 | 5.2 | 4.89 | 26 | 24.45
10-08-019-1
4 | Световой указатель 12В, | ФЕРм | 100шт | 0.01 | 4796.34 | 974.14 | 47.9634 | 9.7414
08-03-593-10
5 | Звонок,сирена | ФЕРм | 100к-т | 0.01 | 4611 | 758.88 | 46.11 | 7.5888
08-03-604-1
6 | Выключатель | ФЕРм | 100шт | 0.01 | 1524.4 | 391.84 | 15.244 | 3.9184
08-03-591-1
7 | Розетка | ФЕРм | 100шт | 0.01 | 1563.4 | 428.54 | 15.634 | 4.2854
08-03-591-8
8 | Извещатель-ИО102-5, | ФЕРм | шт | 2 | 11.38 | 9.62 | 22.76 | 19.24
| ИО-102-26 | 10-08-002-04 | шт | 2 | 11.38 | 9.62 | 22.76 | 19.24
9 | Извещатель | ФЕРм | шт | 4 | 94.48 | 86.58 | 377.92 | 346.32
| SRP-600 | 10-08-003-07
10 | Короб,труба "гофра" | ФЕРм | 100м | 0.5 | 2076.9 | 353.82 | 1038.45 | 176.91
08-02-396-5
11 | Кабель КСПВГ4х0,5 | ФЕРм | 100м | 2 | 683.51 | 119.41 | 1367.02 | 238.82
| в трубах,коробах | 08-02-148-1
12 | Кабель КСПВГ12х0,5 | ФЕРм | 100м | 0.2 | 683.51 | 119.41 | 136.702 | 23.882
| в трубах,коробах | 08-02-148-1
13 | Провод ШВВП 3х0,75 | ФЕРм | 100м | 0.3 | 1075.84 | 272.6 | 322.752 | 81.78
| по кирп.основаниям | 10-08-005-02
14 | Измерение пер.сопрот. | ФЕРм | шт | 10 | 136.05 | 136.05 | 1360.5 | 1360.5
10-06-081-01
15 | Настройка системы | ФЕРм | шт | 1 | 442.98 | 442.98 | 442.98 | 442.98
10-05-001-01
16 | Извещатель | ФЕРм | шт | 4 | 53.36 | 51.05 | 213.44 | 204.2
| "Стекло-3" | 10-08-003-02
| Итого: | [5 empty] | 5962 | 3255
| Накладные расходы-80% | [5 empty] | 2604
| Итого: | [5 empty] | 8566
Итого по разделу I:
| С учетом повышения цен индекс перехода в цены 2004г.: |  |  |  |  | К=1,3 | 11136
(Согласно письма Госстроя России от 14.09.2004г. № ИМ-984 К-2,54)
II.МАТЕРИАЛЫ
1 | Прибор"Гранит-8" с акк. |  | шт | 1 | 2350 |  | 2350
2 | Коробка КРПТН-10 |  | шт | 1 | 45 |  | 45
3 | Коробка КС-4,КРК,КРН |  | шт | 5 | 5 |  | 25
4 | Световой указатель 12В |  | шт | 1 | 120 |  | 120
5 | Сирена "Свирель" |  | шт | 1 | 167 |  | 167
6 | Выключатель |  | шт | 1 | 20 |  | 20
7 | Розетка-вилка |  | к-т | 1 | 35 |  | 35
8 | Извещатель-ИО102-5 |  | шт | 2 | 40 |  | 80
9 | Извещатель-ИО102-26 |  | шт | 2 | 90 |  | 180
10 | Извещатель SRP-600 |  | шт | 4 | 480 |  | 1920
11 | Короб,труба"гофра" |  | м | 50 | 20 |  | 1000
12 | Кабель КСПВГ4х0,5 |  | м | 200 | 4 |  | 800
[5 empty] | Стоимость | единицы | Стоимость | общая
№№ | Наименование | Обоснование | Ед. | К-во | прямые | основная | прямые | основная
|  |  | изм. |  | затраты | з/п | затраты | з/п
13 | Кабель КСПВГ12х0,5 |  | м | 20 | 7 |  | 140
14 | Провод ШВВП 3х0,75 |  | м | 30 | 6 |  | 180
15 | Извещатель "Стекло-3" |  | шт | 4 | 580 |  | 2320
15 | Крепеж |  | к-т | 2 | 150 |  | 300
| Итого по разделу II: | [5 empty] | 9682
| Всего: | [5 empty] | 20818
| ИСПОЛНИТЕЛЬ: |  |  |  | ЗАКАЗЧИК:

## ОАО"Альфа-банк"-ОС2-42А
ЗАКАЗЧИК:ОАО"АЛЬФА-БАНК", Г.МОСКВА, УЛ.КАЛАНЧЕВСКАЯ, Д.27
ОБЪЕКТ:ПРЕДСТАВИТЕЛЬСТВО БПК
АДРЕС: Г.ИВАНОВО,УЛ. 8-Е МАРТА, Д.32, ОФИСЫ 51,52
ИСПОЛНИТЕЛЬ : ООО "ТЕРЕМ-21" |  |  |  | СМЕТА
ДАТА:11.04.2006г. |  |  | НА МОНТАЖ СИСТЕМЫ ОС
[5 empty] | Стоимость | единицы | Стоимость | общая
№№ | Наименование | Обоснование | Ед. | К-во | прямые | основная | прямые | основная
|  |  | изм. |  | затраты | з/п | затраты | з/п
I.МОНТАЖНЫЕ РАБОТЫ
1 | Прибор на 20лучей- | ФЕРм | шт | 1 | 403.03 | 392.34 | 403.03 | 392.34
| "Сигнал-20" | 10-08-001-02
2 | Блок БИРП-12/2 с акк. | ФЕРм | шт | 1 | 687.42 | 178.16 | 687.42 | 178.16
08-01-105-1
3 | Коробка с зажимами | ФЕРм | шт | 2 | 256.8 | 49.22 | 513.6 | 98.44
| КРТПН-10 | 08-03-545-2
4 | Коробка КС-4,КРК,КРН | ФЕРм | шт | 5 | 5.2 | 4.89 | 26 | 24.45
10-08-019-1
5 | Световой указатель 12В, | ФЕРм | 100шт | 0.01 | 4796.34 | 974.14 | 47.9634 | 9.7414
08-03-593-10
6 | Звонок,сирена | ФЕРм | 100к-т | 0.01 | 4611 | 758.88 | 46.11 | 7.5888
08-03-604-1
7 | Выключатель | ФЕРм | 100шт | 0.02 | 1524.4 | 391.84 | 30.488 | 7.8368
08-03-591-1
8 | Розетка | ФЕРм | 100шт | 0.02 | 1563.4 | 428.54 | 31.268 | 8.5708
08-03-591-8
9 | Извещатель-ИО102-5, | ФЕРм | шт | 4 | 11.38 | 9.62 | 45.52 | 38.48
| ИО-102-26 | 10-08-002-04
10 | Извещатель | ФЕРм | шт | 4 | 94.48 | 86.58 | 377.92 | 346.32
| SRP-600 | 10-08-003-07
11 | Короб,труба "гофра" | ФЕРм | 100м | 0.5 | 2076.9 | 353.82 | 1038.45 | 176.91
08-02-396-5
12 | Кабель КСПВГ4х0,5 | ФЕРм | 100м | 0.5 | 683.51 | 119.41 | 341.755 | 59.705
| в трубах,коробах | 08-02-148-1
13 | Кабель КСПВГ6х0,5 | ФЕРм | 100м | 1 | 683.51 | 119.41 | 683.51 | 119.41
| в трубах,коробах | 08-02-148-1
14 | Кабель КСПВГ12х0,5 | ФЕРм | 100м | 0.2 | 683.51 | 119.41 | 136.702 | 23.882
| в трубах,коробах | 08-02-148-1
15 | Провод ШВВП 3х0,75 | ФЕРм | 100м | 0.3 | 1075.84 | 272.6 | 322.752 | 81.78
| по кирп.основаниям | 10-08-005-02
16 | Измерение пер.сопрот. | ФЕРм | шт | 11 | 136.05 | 136.05 | 1496.55 | 1496.55
10-06-081-01
17 | Настройка системы | ФЕРм | шт | 1 | 442.98 | 442.98 | 442.98 | 442.98
10-05-001-01
| Итого: | [5 empty] | 6672 | 3513
| Накладные расходы-80% | [5 empty] | 2810.4
| Итого: | [5 empty] | 9482.4
Итого по разделу I:
| С учетом повышения цен индекс перехода в цены 2004г.: |  |  |  |  | К=1,2 | 11378
(Согласно письма Госстроя России от 14.09.2004г. № ИМ-984 К-2,54)
II.МАТЕРИАЛЫ
1 | Прибор"Сигнал-20" |  | шт | 1 | 2700 |  | 2700
2 | Блок БИРП-12/2 сакк. |  | шт | 1 | 1750 |  | 1750
3 | Коробка КРПТН-10 |  | шт | 2 | 45 |  | 90
4 | Коробка КС-4,КРК,КРН |  | шт | 5 | 5 |  | 25
5 | Световой указатель 12В |  | шт | 1 | 115 |  | 115
6 | Сирена "Свирель" |  | шт | 1 | 167 |  | 167
7 | Выключатель |  | шт | 2 | 20 |  | 40
8 | Розетка-вилка |  | к-т | 2 | 35 |  | 70
9 | Извещатель-ИО102-5 |  | шт | 2 | 37 |  | 74
10 | Извещатель SRP-600 |  | шт | 4 | 450 |  | 1800
[5 empty] | Стоимость | единицы | Стоимость | общая
№№ | Наименование | Обоснование | Ед. | К-во | прямые | основная | прямые | основная
|  |  | изм. |  | затраты | з/п | затраты | з/п
11 | Короб,труба"гофра" |  | м | 50 | 20 |  | 1000
12 | Кабель КСПВГ4х0,5 |  | м | 50 | 3 |  | 150
13 | Кабель КСПВГ6х0,5 |  | м | 100 | 4 |  | 400
14 | Кабель КСПВГ12х0,5 |  | м | 20 | 7 |  | 140
15 | Провод ШВВП 3х0,75 |  | м | 30 | 6 |  | 180
16 | Извещатель-ИО102-26 |  | шт | 2 | 89 |  | 178
17 | Крепеж |  | к-т | 1 | 150 |  | 150
| Итого по разделу II: | [5 empty] | 9029
| Всего: | [5 empty] | 20407
| ИСПОЛНИТЕЛЬ: |  |  |  | ЗАКАЗЧИК:

## ОАО"Альфа-банк"-ОС2-42
ЗАКАЗЧИК:ОАО"АЛЬФА-БАНК", Г.МОСКВА, УЛ.КАЛАНЧЕВСКАЯ, Д.27
ОБЪЕКТ:ПРЕДСТАВИТЕЛЬСТВО БПК
АДРЕС: Г.ИВАНОВО,УЛ. 8-Е МАРТА, Д.32, ОФИСЫ 51,52
ИСПОЛНИТЕЛЬ : ООО "ТЕРЕМ-21" |  |  |  | СМЕТА
ДАТА:16.01.2006г. |  |  | НА МОНТАЖ СИСТЕМЫ ОС
[5 empty] | Стоимость | единицы | Стоимость | общая
№№ | Наименование | Обоснование | Ед. | К-во | прямые | основная | прямые | основная
|  |  | изм. |  | затраты | з/п | затраты | з/п
I.МОНТАЖНЫЕ РАБОТЫ
1 | Прибор на 20лучей- | ФЕРм | шт | 1 | 403.03 | 392.34 | 403.03 | 392.34
| "Сигнал-20" | 10-08-001-02
2 | Блок БИРП-12/2 с акк. | ФЕРм | шт | 1 | 687.42 | 178.16 | 687.42 | 178.16
08-01-105-1
3 | Прибор на 2луча- | ФЕРм | шт | 1 | 119.07 | 113.85 | 119.07 | 113.85
| "Кварц" | 10-08-001-04
4 | Аккумулятор | ФЕРм | шт | 1 | 231.81 | 69.43 | 231.81 | 69.43
08-01-121-8
5 | Коробка с зажимами | ФЕРм | шт | 3 | 256.8 | 49.22 | 770.4 | 147.66
| КРТПН-10 | 08-03-545-2
6 | Коробка КС-4,КРК,КРН | ФЕРм | шт | 5 | 5.2 | 4.89 | 26 | 24.45
10-08-019-1
7 | Световой указатель 12В, | ФЕРм | 100шт | 0.02 | 4796.34 | 974.14 | 95.9268 | 19.4828
08-03-593-10
8 | Звонок,сирена | ФЕРм | 100к-т | 0.02 | 4611 | 758.88 | 92.22 | 15.1776
08-03-604-1
9 | Выключатель | ФЕРм | 100шт | 0.02 | 1524.4 | 391.84 | 30.488 | 7.8368
08-03-591-1
10 | Розетка | ФЕРм | 100шт | 0.03 | 1563.4 | 428.54 | 46.902 | 12.8562
08-03-591-8
11 | Извещатель-ИО102-5 | ФЕРм | шт | 4 | 11.38 | 9.62 | 45.52 | 38.48
10-08-002-04
12 | Извещатель | ФЕРм | шт | 4 | 94.48 | 86.58 | 377.92 | 346.32
| SRPG -2 | 10-08-003-07
13 | Короб,труба "гофра" | ФЕРм | 100м | 0.5 | 2076.9 | 353.82 | 1038.45 | 176.91
08-02-396-5
14 | Кабель КСПВГ4х0,5 | ФЕРм | 100м | 0.5 | 683.51 | 119.41 | 341.755 | 59.705
| в трубах,коробах | 08-02-148-1
15 | Кабель КСПВГ6х0,5 | ФЕРм | 100м | 1 | 683.51 | 119.41 | 683.51 | 119.41
| в трубах,коробах | 08-02-148-1
16 | Кабель КСПВГ12х0,5 | ФЕРм | 100м | 0.2 | 683.51 | 119.41 | 136.702 | 23.882
| в трубах,коробах | 08-02-148-1
17 | Провод ШВВП 3х0,75 | ФЕРм | 100м | 0.4 | 1075.84 | 272.6 | 430.336 | 109.04
| по кирп.основаниям | 10-08-005-02
18 | Измерение пер.сопрот. | ФЕРм | шт | 11 | 136.05 | 136.05 | 1496.55 | 1496.55
10-06-081-01
19 | Настройка системы | ФЕРм | шт | 2 | 442.98 | 442.98 | 885.96 | 885.96
10-05-001-01
| Итого: | [5 empty] | 7940 | 4238
| Накладные расходы-80% | [5 empty] | 3390.4
| Итого: | [5 empty] | 11330.4
Итого по разделу I:
| С учетом повышения цен индекс перехода в цены 2004г.: |  |  |  |  | К=1,2 | 13596
(Согласно письма Госстроя России от 14.09.2004г. № ИМ-984 К-2,54)
II.МАТЕРИАЛЫ
1 | Прибор"Сигнал-20" |  | шт | 1 | 2700 |  | 2700
2 | Блок БИРП-12/2 сакк. |  | шт | 1 | 1750 |  | 1750
3 | Коробка КРПТН-10 |  | шт | 3 | 45 |  | 135
4 | Коробка КС-4,КРК,КРН |  | шт | 5 | 5 |  | 25
5 | Световой указатель 12В |  | шт | 2 | 115 |  | 230
6 | Сирена "Свирель" |  | шт | 2 | 167 |  | 334
[5 empty] | Стоимость | единицы | Стоимость | общая
№№ | Наименование | Обоснование | Ед. | К-во | прямые | основная | прямые | основная
|  |  | изм. |  | затраты | з/п | затраты | з/п
7 | Выключатель |  | шт | 2 | 20 |  | 40
8 | Розетка-вилка |  | к-т | 3 | 35 |  | 105
9 | Извещатель-ИО102-5 |  | шт | 4 | 40 |  | 160
10 | Прибор"Кварц" |  | шт | 1 | 780 |  | 780
11 | Аккумулятор |  | шт | 1 | 200 |  | 200
12 | Извещатель SRPG -2 |  | шт | 4 | 810 |  | 3240
13 | Короб,труба"гофра" |  | м | 50 | 20 |  | 1000
14 | Кабель КСПВГ4х0,5 |  | м | 50 | 3 |  | 150
15 | Кабель КСПВГ6х0,5 |  | м | 100 | 4 |  | 400
16 | Кабель КСПВГ12х0,5 |  | м | 20 | 7 |  | 140
17 | Провод ШВВП 3х0,75 |  | м | 40 | 6 |  | 240
18 | Крепеж |  | к-т | 1 | 150 |  | 150
| Итого по разделу II: | [5 empty] | 11779
| Всего: | [5 empty] | 25375
| ИСПОЛНИТЕЛЬ: |  |  |  | ЗАКАЗЧИК:

## Материалы-Палехская-41б
[5 empty] | Стоимость | единицы | Стоимость | общая
№№ | Наименование | Обоснование | Ед. | К-во | прямые | основная | прямые | основная
|  |  | изм. |  | затраты | з/п | затраты | з/п
II.МАТЕРИАЛЫ
1 | Панель"SPIDER-H-PRO-32" |  | к-т | 1 | 3300 |  | 3300
2 | Расширитель IO-8 |  | шт | 3 | 1800 |  | 5400
3 | Клавиатура RX-150(32) |  | шт | 1 | 2550 |  | 2550
4 | Блок DZU-1,ИКР-1 |  | шт | 1 | 300 |  | 300
5 | Антенна"Диполь" |  | шт | 1 | 700 |  | 700
6 | Табло"Выход" |  | шт | 3 | 250 |  | 750
7 | Блок "Кулон-12/2" с акк. |  | шт | 2 | 1650 |  | 3300
8 | Коробка КРПТН-10 |  | шт | 4 | 45 |  | 180
9 | Коробка КС-4,КРК,КРН |  | шт | 30 | 5 |  | 150
10 | Световой указатель 12В |  | шт | 1 | 120 |  | 120
11 | Светодиод имп. |  | шт | 1 | 25 |  | 25
12 | Звонок,сирена |  | шт | 1 | 167 |  | 167
13 | Выключатель |  | шт | 2 | 25 |  | 50
14 | Розетка - вилка |  | к-т | 3 | 35 |  | 105
15 | Аккумулятор |  | шт | 1 | 250 |  | 250
16 | Устройство УК-ВК-02 |  | шт | 1 | 215 |  | 215
17 | Извещатель "Окно-6" |  | к-т | 5 | 860 |  | 4300
18 | Извещатель SRP-600 |  | шт | 10 | 465 |  | 4650
19 | Извещатель "Аргус-3" |  | шт | 1 | 540 |  | 540
20 | Извещатель ИП-103-5/1 |  | шт | 3 | 15 |  | 45
21 | Извещатель ИПР |  | шт | 2 | 204 |  | 408
22 | Извещатель ИПД 3.2 |  | шт | 12 | 250 |  | 3000
23 | Извещатель-ИО102-26 |  | шт | 5 | 89 |  | 445
24 | Извещатель ИО102-16 |  | шт | 120 | 12 |  | 1440
25 | Кнопка КНС-1 |  | шт | 2 | 152 |  | 304
26 | Извещатель "Стекло-3" |  | шт | 7 | 540 |  | 3780
27 | Провод ШВВП 3х0,75 |  | м | 40 | 6 |  | 240
28 | Провод ШВВП 2х1,0 |  | м | 70 | 4 |  | 280
29 | Короб,труба"гофра" |  | м | 180 | 20 |  | 3600
30 | Кабель КСПВГ4х0,5 |  | м | 500 | 3 |  | 1500
31 | Кабель КСПВГ6х0,5 |  | м | 100 | 4 |  | 400
32 | Кабель КСПВГ12х0,5 |  | м | 100 | 7 |  | 700
33 | Блок TRV-100 |  | шт | 1 | 4500 |  | 4500
[5 empty] | Стоимость | единицы | Стоимость | общая
№№ | Наименование | Обоснование | Ед. | К-во | прямые | основная | прямые | основная
|  |  | изм. |  | затраты | з/п | затраты | з/п
34 | Металлический ящик |  | шт | 1 | 350 |  | 350
35 | Блок ACS-101 |  | к-т | 1 | 1020 |  | 1020
36 | Ферритовое кольцо |  | шт | 10 | 38 |  | 380
37 | Крепеж |  | к-т | 2 | 150 |  | 300
| Итого по разделу II: | [5 empty] | 49744
| Всего: | [5 empty] | 88930
| ИСПОЛНИТЕЛЬ: |  |  |  | ЗАКАЗЧИК:

## ЛУЧ-Палехская-41а
ЗАКАЗЧИК:ООО "ЛУЧ"
ОБЪЕКТ:МАГАЗИН
АДРЕС: Г.ИВАНОВО, УЛ.ПАЛЕХСКАЯ, Д.13
ИСПОЛНИТЕЛЬ : ООО "ТЕРЕМ-21" |  |  |  | АКТ ВЫПОЛНЕННЫХ РАБОТ
ДАТА: 07.02.2006Г. |  |  |  | НА МОНТАЖ СИСТЕМЫ ОПС
[5 empty] | Стоимость | единицы | Стоимость | общая
№№ | Наименование | Обоснование | Ед. | К-во | прямые | основная | прямые | основная
|  |  | изм. |  | затраты | з/п | затраты | з/п
I.МОНТАЖНЫЕ РАБОТЫ
1 | Прибор на 20лучей- | ФЕРм | шт | 1 | 403.03 | 392.34 | 403.03 | 392.34
| "SPIDER-H-PRO-32" | 10-08-001-02
2 | Блок линейный- | ФЕРм | шт | 3 | 190.46 | 178.38 | 571.38 | 535.14
| расширитель IO-8 | 10-08-001-03
3 | Клавиатура RX-150(32) | ФЕРм | шт | 1 | 88.06 | 84 | 88.06 | 84
10-08-001-08
4 | Блок DZU-1,ИКР-1 | ФЕРм | шт | 1 | 31 | 28.2 | 31 | 28.2
10-08-003-09
5 | Антенна"Диполь" | ФЕРм | шт | 1 | 111.67 | 107.47 | 111.67 | 107.47
10-08-003-01
6 | Табло"Выход" | ФЕРм | 100шт | 0.03 | 4796.34 | 974.14 | 143.8902 | 29.2242
08-03-593-10
7 | Блок "Кулон-12/2" | ФЕРм | шт | 2 | 687.42 | 178.16 | 1374.84 | 356.32
08-01-105-1
8 | Коробка с зажимами | ФЕРм | шт | 4 | 256.8 | 49.22 | 1027.2 | 196.88
| КРТПН-10 | 08-03-545-2
9 | Коробка КС-4,КРК,КРН | ФЕРм | шт | 30 | 5.2 | 4.89 | 156 | 146.7
10-08-019-1
10 | Световой указатель 12В, | ФЕРм | 100шт | 0.02 | 4796.34 | 974.14 | 95.9268 | 19.4828
| светодиод имп. | 08-03-593-10
11 | Звонок,сирена | ФЕРм | 100к-т | 0.01 | 4611 | 758.88 | 46.11 | 7.5888
08-03-604-1
12 | Выключатель | ФЕРм | 100шт | 0.02 | 1524.4 | 391.84 | 30.488 | 7.8368
08-03-591-1
13 | Розетка | ФЕРм | 100шт | 0.03 | 1563.4 | 428.54 | 46.902 | 12.8562
08-03-591-8
14 | Аккумулятор | ФЕРм | шт | 1 | 231.81 | 69.43 | 231.81 | 69.43
08-01-121-8
15 | Устройство УК-ВК-02 | ФЕРм | шт | 1 | 256.8 | 49.22 | 256.8 | 49.22
08-03-545-2
16 | Извещатель | ФЕРм | к-т | 5 | 94.48 | 86.58 | 472.4 | 432.9
| "Окно-6" | 10-08-003-07
17 | Извещатель-ИО102-26, | ФЕРм | шт | 125 | 11.38 | 9.62 | 1422.5 | 1202.5
| ИО102-16 | 10-08-002-04
18 | Извещатель | ФЕРм | шт | 10 | 80.6 | 76.96 | 806 | 769.6
| SRP-600 | 10-08-003-05
19 | Извещатель | ФЕРм | шт | 1 | 53.36 | 51.05 | 53.36 | 51.05
| "Аргус-3" | 10-08-003-02
20 | Извещатель | ФЕРм | шт | 7 | 53.36 | 51.05 | 373.52 | 357.35
| "Стекло-3" | 10-08-003-02
21 | Извещатель тепловой | ФЕРм | шт | 3 | 10.88 | 9.62 | 32.64 | 28.86
| ИП 105,ИП103-5/1 | 10-08-002-01
22 | Извещатель ИПР | ФЕРм | шт | 2 | 10.88 | 9.62 | 21.76 | 19.24
10-08-002-01
23 | Извещатель дымовой | ФЕРм | шт | 12 | 22.02 | 19.24 | 264.24 | 230.88
| ДИП-4СБ, ИПД 3.2 | 10-08-002-02
24 | Блок ACS-101 | ФЕРм | к-т | 1 | 88.06 | 84 | 88.06 | 84
10-08-001-08
25 | Металлический ящик | ФЕРм | шт | 1 | 1036.07 | 597.4 | 1036.07 | 597.4
10-04-062-01
[5 empty] | Стоимость | единицы | Стоимость | общая
№№ | Наименование | Обоснование | Ед. | К-во | прямые | основная | прямые | основная
|  |  | изм. |  | затраты | з/п | затраты | з/п
26 | Кнопка КНС-1 | ФЕРм | шт | 2 | 10.88 | 9.62 | 21.76 | 19.24
10-08-002-01
27 | Провод ШВВП 3х0,75 | ФЕРм | 100м | 0.4 | 1075.84 | 272.6 | 430.336 | 109.04
| по кирп.основаниям | 10-08-005-02
28 | Провод ШВВП 2х1,0 | ФЕРм | 100м | 0.7 | 1075.84 | 272.6 | 753.088 | 190.82
| по кирп.основаниям | 10-08-005-02
29 | Короб,труба"гофра" | ФЕРм | 100м | 1.8 | 2076.9 | 353.82 | 3738.42 | 636.876
08-02-396-5
30 | Кабель КСПВГ4х0,5 | ФЕРм | 100м | 5 | 683.51 | 119.41 | 3417.55 | 597.05
| в трубах,коробах | 08-02-148-1
31 | Кабель КСПВГ6х0,5 | ФЕРм | 100м | 1 | 683.51 | 119.41 | 683.51 | 119.41
| в трубах,коробах | 08-02-148-1
32 | Кабель КСПВГ12х0,5 | ФЕРм | 100м | 1 | 683.51 | 119.41 | 683.51 | 119.41
| в трубах,коробах | 08-02-148-1
33 | Измерение пер.сопрот. | ФЕРм | шт | 12 | 136.05 | 136.05 | 1632.6 | 1632.6
10-06-081-01
34 | Настройка системы | ФЕРм | шт | 1 | 442.98 | 442.98 | 442.98 | 442.98
10-05-001-01
| Итого: | [5 empty] | 20989 | 9684
| Накладные расходы-80% | [5 empty] | 7747.2
| Итого : | [5 empty] | 28736.2
| С учетом повышения цен индекс перехода в цены 2004г.: |  |  |  |  | К=1,0 | 28736
(Согласно письма Госстроя России от 14.09.2004г. № ИМ-984 К-2,54)
II.МАТЕРИАЛЫ
1 | Панель"SPIDER-H-PRO-32" |  | к-т | 1 | 3190 |  | 3190
2 | Расширитель IO-8 |  | шт | 3 | 1740 |  | 5220
3 | Клавиатура RX-150(32) |  | шт | 1 | 2465 |  | 2465
4 | Блок DZU-1,ИКР-1 |  | шт | 1 | 300 |  | 300
5 | Антенна"Диполь" |  | шт | 1 | 700 |  | 700
6 | Табло"Выход" |  | шт | 3 | 250 |  | 750
7 | Блок "Кулон-12/2" с акк. |  | шт | 2 | 1650 |  | 3300
8 | Коробка КРПТН-10 |  | шт | 4 | 45 |  | 180
9 | Коробка КС-4,КРК,КРН |  | шт | 30 | 5 |  | 150
10 | Световой указатель 12В |  | шт | 1 | 120 |  | 120
11 | Светодиод имп. |  | шт | 1 | 25 |  | 25
12 | Звонок,сирена |  | шт | 1 | 167 |  | 167
13 | Выключатель |  | шт | 2 | 25 |  | 50
14 | Розетка - вилка |  | к-т | 3 | 35 |  | 105
15 | Аккумулятор |  | шт | 1 | 250 |  | 250
16 | Устройство УК-ВК-02 |  | шт | 1 | 215 |  | 215
17 | Извещатель "Окно-6" |  | к-т | 5 | 860 |  | 4300
18 | Извещатель SRP-600 |  | шт | 10 | 450 |  | 4500
19 | Извещатель "Аргус-3" |  | шт | 1 | 540 |  | 540
20 | Извещатель ИП-103-5/1 |  | шт | 3 | 15 |  | 45
21 | Извещатель ИПР |  | шт | 2 | 204 |  | 408
22 | Извещатель ИПД 3.2 |  | шт | 12 | 250 |  | 3000
23 | Извещатель-ИО102-26 |  | шт | 5 | 89 |  | 445
24 | Извещатель ИО102-16 |  | шт | 120 | 13 |  | 1560
25 | Кнопка КНС-1 |  | шт | 2 | 152 |  | 304
26 | Извещатель "Стекло-3" |  | шт | 7 | 540 |  | 3780
27 | Провод ШВВП 3х0,75 |  | м | 40 | 6 |  | 240
28 | Провод ШВВП 2х1,0 |  | м | 70 | 4 |  | 280
29 | Короб,труба"гофра" |  | м | 180 | 20 |  | 3600
30 | Кабель КСПВГ4х0,5 |  | м | 500 | 3 |  | 1500
31 | Кабель КСПВГ6х0,5 |  | м | 100 | 4 |  | 400
32 | Кабель КСПВГ12х0,5 |  | м | 100 | 7 |  | 700
33 | Блок TRV-100 |  | шт | 1 | 4500 |  | 4500
[5 empty] | Стоимость | единицы | Стоимость | общая
№№ | Наименование | Обоснование | Ед. | К-во | прямые | основная | прямые | основная
|  |  | изм. |  | затраты | з/п | затраты | з/п
34 | Металлический ящик |  | шт | 1 | 350 |  | 350
35 | Блок ACS-101 |  | к-т | 1 | 1020 |  | 1020
36 | Ферритовое кольцо |  | шт | 9 | 38 |  | 342
37 | Крепеж |  | к-т | 2 | 135 |  | 270
| Итого по разделу II: | [5 empty] | 49271
| Всего: | [5 empty] | 78007
| РАБОТУ СДАЛ: |  |  |  | РАБОТУ ПРИНЯЛ:
| ИСПОЛНИТЕЛЬ: |  |  |  | ЗАКАЗЧИК:

## ЛУЧ-склад-Шуя-41
ЗАКАЗЧИК:ООО ЛУЧ"
ОБЪЕКТ:СКЛАД ООО "ЛУЧ"
АДРЕС: ИВАНОВСКАЯ ОБЛ., Г.ШУЯ, УЛ. 1-АЯ МОСКОВСКАЯ, Д.7
ИСПОЛНИТЕЛЬ : ООО "ТЕРЕМ-21" |  |  |  | АКТ ВЫПОЛНЕННЫХ РАБОТ
ДАТА:21.03.2006г. |  |  |  | НА МОНТАЖ СИСТЕМЫ ОПС
[5 empty] | Стоимость | единицы | Стоимость | общая
№№ | Наименование | Обоснование | Ед. | К-во | прямые | основная | прямые | основная
|  |  | изм. |  | затраты | з/п | затраты | з/п
I.МОНТАЖНЫЕ РАБОТЫ
1 | Блок базовый на10луч.- | ФЕРм | шт | 1 | 166.75 | 160.96 | 166.75 | 160.96
| "SPIDER-R" | 10-08-001-06
2 | Блок линейный- | ФЕРм | шт | 1 | 133.92 | 128.83 | 133.92 | 128.83
| расшир. ЕХР-1001 | 10-08-001-07
3 | Клавиатура RX-150 | ФЕРм | шт | 1 | 88.06 | 84 | 88.06 | 84
10-08-001-08
4 | Блок DZU-1,ИКР-1 | ФЕРм | шт | 1 | 31 | 28.2 | 31 | 28.2
10-08-003-09
5 | Антенна"Диполь" | ФЕРм | шт | 1 | 111.67 | 107.47 | 111.67 | 107.47
10-08-003-01
6 | Аккумулятор | ФЕРм | шт | 1 | 231.81 | 69.43 | 231.81 | 69.43
08-01-121-8
7 | Блок "Кулон-12/2" с акк. | ФЕРм | шт | 1 | 687.42 | 178.16 | 687.42 | 178.16
08-01-105-1
8 | Коробка с зажимами | ФЕРм | шт | 2 | 256.8 | 49.22 | 513.6 | 98.44
| КРТПН-10 | 08-03-545-2
9 | Коробка КС-4,КРК,КРН | ФЕРм | шт | 10 | 5.2 | 4.89 | 52 | 48.9
10-08-019-1
10 | Световой указатель 12В, | ФЕРм | 100шт | 0.02 | 4796.34 | 974.14 | 95.9268 | 19.4828
| светодиод имп. | 08-03-593-10
11 | Звонок,сирена | ФЕРм | 100к-т | 0.01 | 4611 | 758.88 | 46.11 | 7.5888
08-03-604-1
12 | Выключатель | ФЕРм | 100шт | 0.02 | 1524.4 | 391.84 | 30.488 | 7.8368
08-03-591-1
13 | Розетка | ФЕРм | 100шт | 0.02 | 1563.4 | 428.54 | 31.268 | 8.5708
08-03-591-8
14 | Извещатель-ИО102-26 | ФЕРм | шт | 3 | 11.38 | 9.62 | 34.14 | 28.86
| Извещатель ИО102-16 | 10-08-002-04 | шт | 24 | 11.38 | 9.62 | 273.12 | 230.88
15 | Извещатель | ФЕРм | шт | 4 | 53.36 | 51.05 | 213.44 | 204.2
| "Стекло-3",GBD-II | 10-08-003-02
16 | Извещатель | ФЕРм | шт | 3 | 53.36 | 51.05 | 160.08 | 153.15
| "Аргус-3" | 10-08-003-02
17 | Извещатель | ФЕРм | шт | 2 | 89.2 | 82.8 | 178.4 | 165.6
| "Фотон-Ш" | 10-08-003-06
18 | Извещатель | ФЕРм | шт | 1 | 80.6 | 76.96 | 80.6 | 76.96
| SRP-600 | 10-08-003-05
19 | Извещатель тепловой | ФЕРм | шт | 3 | 10.88 | 9.62 | 32.64 | 28.86
| ИП 105,ИП103-5/1 | 10-08-002-01
20 | Извещатель ИПР | ФЕРм | шт | 1 | 10.88 | 9.62 | 10.88 | 9.62
10-08-002-01
21 | Извещатель дымовой | ФЕРм | шт | 4 | 22.02 | 19.24 | 88.08 | 76.96
| ДИП-4СБ, | 10-08-002-02
22 | Табло"Выход" | ФЕРм | 100шт | 0.01 | 4796.34 | 974.14 | 47.9634 | 9.7414
08-03-593-10
23 | Короб | ФЕРм | 100м | 1.1 | 2076.9 | 353.82 | 2284.59 | 389.202
08-02-396-5
24 | Кабель КСПВГ4х0,5 | ФЕРм | 100м | 3 | 683.51 | 119.41 | 2050.53 | 358.23
| в трубах,коробах | 08-02-148-1
25 | Кабель КСПВГ6х0,5 | ФЕРм | 100м | 0.5 | 683.51 | 119.41 | 341.755 | 59.705
| в трубах,коробах | 08-02-148-1
26 | Кабель КСПВГ12х0,5 | ФЕРм | 100м | 0.5 | 683.51 | 119.41 | 341.755 | 59.705
| в трубах,коробах | 08-02-148-1
[5 empty] | Стоимость | единицы | Стоимость | общая
№№ | Наименование | Обоснование | Ед. | К-во | прямые | основная | прямые | основная
|  |  | изм. |  | затраты | з/п | затраты | з/п
27 | Провод ШВВП 3х0,75; | ФЕРм | 100м | 0.4 | 1075.84 | 272.6 | 430.336 | 109.04
| ШВВП 2х1 | 10-08-005-02 | 100м | 0.5 | 1075.84 | 272.6 | 537.92 | 136.3
28 | Измерение пер.сопрот. | ФЕРм | шт | 12 | 136.05 | 136.05 | 1632.6 | 1632.6
10-06-081-01
29 | Настройка системы | ФЕРм | шт | 1 | 442.98 | 442.98 | 442.98 | 442.98
10-05-001-01
30 | Комплект КДУ-ТМ | ФЕРм | к-т | 1 | 88.06 | 84 | 88.06 | 84
10-08-001-08
| Итого: | [5 empty] | 11490 | 5204
| Накладные расходы-80% | [5 empty] | 4163.2
| Итого: | [5 empty] | 15653.2
Итого по разделу I:
| С учетом повышения цен индекс перехода в цены 2004г.: |  |  |  |  | К=1,2 | 18784
(Согласно письма Госстроя России от 14.09.2004г. № ИМ-984 К-2,54)
II.МАТЕРИАЛЫ
1 | Панель "SPIDER-R" |  | шт | 1 | 3069 |  | 3069
2 | Расширитель ЕХР-1001 |  | шт | 1 | 837 |  | 837
3 | Клавиатура RX-150 |  | шт | 1 | 2310 |  | 2310
4 | Блок ИКР-1 |  | шт | 1 | 266 |  | 266
5 | Антенна"Диполь",10м |  | шт | 1 | 650 |  | 650
6 | Аккумулятор |  | шт | 3 | 165 |  | 495
7 | Блок "Кулон-12/2 " |  | шт | 1 | 1335 |  | 1335
8 | Коробка КРПТН-10 |  | шт | 2 | 33 |  | 66
9 | Коробка КРН-4/1 |  | шт | 10 | 4.8 |  | 48
10 | Свет. оповещ."Астра-10" |  | шт | 1 | 120 |  | 120
11 | Сирена АС-10 |  | шт | 1 | 114 |  | 114
12 | Выключатель |  | шт | 2 | 11 |  | 22
13 | Розетка-вилка |  | к-т | 2 | 23 |  | 46
14 | Извещатель-ИО102-26 |  | шт | 3 | 89 |  | 267
15 | Извещ."Стекло-3",GBD-II |  | шт | 4 | 510 |  | 2040
16 | Извещатель "Аргус-3" |  | шт | 3 | 500 |  | 1500
17 | Извещатель SRP-600 |  | шт | 1 | 375 |  | 375
18 | Извещатель "Фотон-Ш" |  | шт | 2 | 705 |  | 1410
19 | Извещ.ИП 105,ИП103-5/1 |  | шт | 3 | 14.2 |  | 42.6
20 | Извещатель ИПР-3СУ |  | шт | 1 | 193 |  | 193
21 | Извещатель ИПД 3.2 |  | шт | 4 | 235 |  | 940
22 | Табло"Выход" |  | шт | 1 | 238 |  | 238
23 | Короб 15х10 |  | м | 90 | 7 |  | 630
24 | Короб 25х18 |  | м | 20 | 11.4 |  | 228
25 | Кабель КСПВГ4х0,5 |  | м | 300 | 3 |  | 900
26 | Кабель КСПВГ6х0,5 |  | м | 50 | 4.23 |  | 211.5
27 | Кабель КСПВГ12х0,5 |  | м | 50 | 7 |  | 350
28 | Провод ШВВП 3х0,75 |  | м | 40 | 4.5 |  | 180
29 | Светодиод импульсный |  | шт | 1 | 22 |  | 22
30 | Извещатель-ИО102-16 |  | шт | 24 | 13.4 |  | 321.6
31 | Ферритовое кольцо |  | шт | 5 | 35 |  | 175
32 | Комплект КДУ-ТМ |  | к-т | 1 | 1143.9 |  | 1143.9
33 | Блок TRV-100 |  | шт | 1 | 3660 |  | 3660
34 | Провод ШВВП 2х1 |  | м | 50 | 7 |  | 350
35 | Крепеж |  | к-т | 2 | 120 |  | 240
| Итого по разделу II: | [5 empty] | 24796
| Итого по разделам I + II: | [5 empty] | 43580
| Командировочные расходы: | [5 empty] | 800
| Всего: | [5 empty] | 44380
| РАБОТУ СДАЛ: |  |  |  | РАБОТУ ПРИНЯЛ:
| ИСПОЛНИТЕЛЬ: |  |  |  | ЗАКАЗЧИК:

## МАТЕРИАЛЫ-ЛУЧ-МАГ.-4ОА
II.МАТЕРИАЛЫ
1 | Панель "SPIDER-H-PRO" |  | шт | 1
2 | Прибор"Сигнал-20" |  | шт | 1
3 | Клавиатура RX-150 |  | шт | 1
4 | Блок DZU-1,ИКР-1 |  | шт | 1
5 | Антенна"Диполь" |  | шт | 1
6 | Аккумулятор |  | шт | 5
7 | Блок "Кулон-12/2 "с акк. |  | шт | 2
8 | Коробка КРПТН-10 |  | шт | 6
9 | Коробка КРН-4/1 |  | шт | 20
10 | Свет. оповещ."Астра-10" |  | шт | 2
11 | Сирена АС-10 |  | шт | 1
12 | Выключатель |  | шт | 3
13 | Розетка-вилка |  | к-т | 4
14 | Извещатель-ИО102-26 |  | шт | 10
15 | Извещ."Стекло-3",GBD-II |  | шт | 7
16 | Извещатель "Аргус-2" |  | шт | 3
17 | Извещатель SRP-600 |  | шт | 5
18 | Извещатель "Фотон-Ш" |  | шт | 5
19 | Извещ.ИП 105,ИП103-5/1 |  | шт | 2
20 | Извещатель ИПР-3СУ |  | шт | 2
21 | Извещатель ИПД 3.2 |  | шт | 15
22 | Табло"Выход" |  | шт | 3
23 | Короб 15х10 |  | м | 200
24 | Короб 25х18 |  | м | 50
25 | Кабель КСПВГ4х0,5 |  | м | 500
26 | Кабель КСПВГ6х0,5 |  | м | 100
27 | Кабель КСПВГ12х0,5 |  | м | 100
28 | Провод ШВВП 3х0,75 |  | м | 60
29 | Светодиод импульсный |  | шт | 1
30 | Извещатель-ИО102-16 |  | шт | 50
31 | Ферритовое кольцо |  | шт | 5
32 | Комплект КДУ-ТМ |  | к-т | 1
33 | Извещатель КНС-1 |  | шт | 3
34 | Блок TRV-100 |  | шт | 1
35 | Блок АСS-101 |  | к-т | 1
36 | Провод ШВВП 2х1 |  | м | 150
37 | Крепеж |  | к-т | 2

## ЛУЧ-маг.-Шуя-40
ЗАКАЗЧИК:ООО ЛУЧ"
ОБЪЕКТ:МАГАЗИН ООО "ЛУЧ"
АДРЕС: ИВАНОВСКАЯ ОБЛ., Г.ШУЯ, УЛ. 1-АЯ МОСКОВСКАЯ, Д.7
ИСПОЛНИТЕЛЬ : ООО "ТЕРЕМ-21" |  |  |  | АКТ ВЫПОЛНЕННЫХ РАБОТ
ДАТА:01.02.2006г. |  |  |  | НА МОНТАЖ СИСТЕМЫ ОПС
[5 empty] | Стоимость | единицы | Стоимость | общая
№№ | Наименование | Обоснование | Ед. | К-во | прямые | основная | прямые | основная
|  |  | изм. |  | затраты | з/п | затраты | з/п
I.МОНТАЖНЫЕ РАБОТЫ
1 | Блок базовый на10луч.- | ФЕРм | шт | 1 | 166.75 | 160.96 | 166.75 | 160.96
| "SPIDER-HUNTER-PRO" | 10-08-001-06
2 | Прибор на 20лучей- | ФЕРм | шт | 1 | 403.03 | 392.34 | 403.03 | 392.34
| "Сигнал-20" | 10-08-001-02
3 | Клавиатура RX-150 | ФЕРм | шт | 1 | 88.06 | 84 | 88.06 | 84
10-08-001-08
4 | Блок DZU-1,ИКР-1 | ФЕРм | шт | 1 | 31 | 28.2 | 31 | 28.2
10-08-003-09
5 | Антенна"Диполь" | ФЕРм | шт | 1 | 111.67 | 107.47 | 111.67 | 107.47
10-08-003-01
6 | Аккумулятор | ФЕРм | шт | 1 | 231.81 | 69.43 | 231.81 | 69.43
08-01-121-8
7 | Блок "Кулон-12/2" с акк. | ФЕРм | шт | 2 | 687.42 | 178.16 | 1374.84 | 356.32
08-01-105-1
8 | Коробка с зажимами | ФЕРм | шт | 6 | 256.8 | 49.22 | 1540.8 | 295.32
| КРТПН-10 | 08-03-545-2
9 | Коробка КС-4,КРК,КРН | ФЕРм | шт | 20 | 5.2 | 4.89 | 104 | 97.8
10-08-019-1
10 | Световой указатель 12В, | ФЕРм | 100шт | 0.03 | 4796.34 | 974.14 | 143.8902 | 29.2242
| светодиод имп. | 08-03-593-10
11 | Звонок,сирена | ФЕРм | 100к-т | 0.01 | 4611 | 758.88 | 46.11 | 7.5888
08-03-604-1
12 | Выключатель | ФЕРм | 100шт | 0.03 | 1524.4 | 391.84 | 45.732 | 11.7552
08-03-591-1
13 | Розетка | ФЕРм | 100шт | 0.04 | 1563.4 | 428.54 | 62.536 | 17.1416
08-03-591-8
14 | Извещатель-ИО102-26 | ФЕРм | шт | 10 | 11.38 | 9.62 | 113.8 | 96.2
| Извещатель ИО102-16 | 10-08-002-04 | шт | 50 | 11.38 | 9.62 | 569 | 481
15 | Извещатель | ФЕРм | шт | 7 | 53.36 | 51.05 | 373.52 | 357.35
| "Стекло-3",GBD-II | 10-08-003-02
16 | Извещатель | ФЕРм | шт | 3 | 53.36 | 51.05 | 160.08 | 153.15
| "Аргус-2" | 10-08-003-02
17 | Извещатель | ФЕРм | шт | 5 | 89.2 | 82.8 | 446 | 414
| "Фотон-Ш" | 10-08-003-06
18 | Извещатель | ФЕРм | шт | 5 | 80.6 | 76.96 | 403 | 384.8
| SRP-600 | 10-08-003-05
19 | Извещатель тепловой | ФЕРм | шт | 2 | 10.88 | 9.62 | 21.76 | 19.24
| ИП 105,ИП103-5/1 | 10-08-002-01
20 | Извещатель ИПР | ФЕРм | шт | 2 | 10.88 | 9.62 | 21.76 | 19.24
10-08-002-01
21 | Извещатель дымовой | ФЕРм | шт | 15 | 22.02 | 19.24 | 330.3 | 288.6
| ДИП-4СБ, | 10-08-002-02
22 | Табло"Выход" | ФЕРм | 100шт | 0.03 | 4796.34 | 974.14 | 143.8902 | 29.2242
08-03-593-10
23 | Короб | ФЕРм | 100м | 2.5 | 2076.9 | 353.82 | 5192.25 | 884.55
08-02-396-5
24 | Кабель КСПВГ4х0,5 | ФЕРм | 100м | 5 | 683.51 | 119.41 | 3417.55 | 597.05
| в трубах,коробах | 08-02-148-1
25 | Кабель КСПВГ6х0,5 | ФЕРм | 100м | 1 | 683.51 | 119.41 | 683.51 | 119.41
| в трубах,коробах | 08-02-148-1
[5 empty] | Стоимость | единицы | Стоимость | общая
№№ | Наименование | Обоснование | Ед. | К-во | прямые | основная | прямые | основная
|  |  | изм. |  | затраты | з/п | затраты | з/п
26 | Кабель КСПВГ12х0,5 | ФЕРм | 100м | 1 | 683.51 | 119.41 | 683.51 | 119.41
| в трубах,коробах | 08-02-148-1
27 | Провод ШВВП 3х0,75; | ФЕРм | 100м | 0.6 | 1075.84 | 272.6 | 645.504 | 163.56
| ШВВП 2х1 | 10-08-005-02 | 100м | 1.5 | 1075.84 | 272.6 | 1613.76 | 408.9
28 | Измерение пер.сопрот. | ФЕРм | шт | 24 | 136.05 | 136.05 | 3265.2 | 3265.2
10-06-081-01
29 | Настройка системы | ФЕРм | шт | 2 | 442.98 | 442.98 | 885.96 | 885.96
10-05-001-01
30 | Комплект КДУ-ТМ | ФЕРм | к-т | 1 | 88.06 | 84 | 88.06 | 84
10-08-001-08
31 | Извещатель ОС- | ФЕРм | шт | 3 | 11.57 | 9.62 | 34.71 | 28.86
| КНС-1 | 10-08-002-05
32 | Блок АСS-101 | ФЕРм | к-т | 1 | 112.65 | 109.01 | 112.65 | 109.01
10-08-001-10
| Итого: | [5 empty] | 23556 | 10566
| Накладные расходы-80% | [5 empty] | 8452.8
| Итого: | [5 empty] | 32008.8
Итого по разделу I:
| С учетом повышения цен индекс перехода в цены 2004г.: |  |  |  |  | К=1,2 | 38411
(Согласно письма Госстроя России от 14.09.2004г. № ИМ-984 К-2,54)
II.МАТЕРИАЛЫ
1 | Панель "SPIDER-H-PRO" |  | шт | 1 | 3069 |  | 3069
2 | Прибор"Сигнал-20" |  | шт | 1 | 2550 |  | 2550
3 | Клавиатура RX-150 |  | шт | 1 | 2310 |  | 2310
4 | Блок DZU-1,ИКР-1 |  | шт | 1 | 266 |  | 266
5 | Антенна"Диполь" |  | шт | 1 | 650 |  | 650
6 | Аккумулятор |  | шт | 5 | 165 |  | 825
7 | Блок "Кулон-12/2 "с акк. |  | шт | 2 | 1335 |  | 2670
8 | Коробка КРПТН-10 |  | шт | 6 | 33 |  | 198
9 | Коробка КРН-4/1 |  | шт | 20 | 4.8 |  | 96
10 | Свет. оповещ."Астра-10" |  | шт | 2 | 120 |  | 240
11 | Сирена АС-10 |  | шт | 1 | 114 |  | 114
12 | Выключатель |  | шт | 3 | 11 |  | 33
13 | Розетка-вилка |  | к-т | 4 | 23 |  | 92
14 | Извещатель-ИО102-26 |  | шт | 10 | 84 |  | 840
15 | Извещ."Стекло-3",GBD-II |  | шт | 7 | 510 |  | 3570
16 | Извещатель "Аргус-2" |  | шт | 3 | 715 |  | 2145
17 | Извещатель SRP-600 |  | шт | 5 | 375 |  | 1875
18 | Извещатель "Фотон-Ш" |  | шт | 5 | 705 |  | 3525
19 | Извещ.ИП 105,ИП103-5/1 |  | шт | 2 | 14.3 |  | 28.6
20 | Извещатель ИПР-3СУ |  | шт | 2 | 193 |  | 386
21 | Извещатель ИПД 3.2 |  | шт | 15 | 235 |  | 3525
22 | Табло"Выход" |  | шт | 3 | 237.5 |  | 712.5
23 | Короб 15х10 |  | м | 200 | 7 |  | 1400
24 | Короб 25х18 |  | м | 50 | 11.4 |  | 570
25 | Кабель КСПВГ4х0,5 |  | м | 500 | 3 |  | 1500
26 | Кабель КСПВГ6х0,5 |  | м | 100 | 4.23 |  | 423
27 | Кабель КСПВГ12х0,5 |  | м | 100 | 7 |  | 700
28 | Провод ШВВП 3х0,75 |  | м | 60 | 4.5 |  | 270
29 | Светодиод импульсный |  | шт | 1 | 22 |  | 22
30 | Извещатель-ИО102-16 |  | шт | 50 | 13.4 |  | 670
31 | Ферритовое кольцо |  | шт | 5 | 35 |  | 175
32 | Комплект КДУ-ТМ |  | к-т | 1 | 1143.9 |  | 1143.9
33 | Извещатель КНС-1 |  | шт | 3 | 136 |  | 408
34 | Блок TRV-100 |  | шт | 1 | 3660 |  | 3660
35 | Блок АСS-101 |  | к-т | 1 | 945 |  | 945
36 | Провод ШВВП 2х1 |  | м | 150 | 7 |  | 1050
37 | Крепеж |  | к-т | 2 | 120 |  | 240
[5 empty] | Стоимость | единицы | Стоимость | общая
№№ | Наименование | Обоснование | Ед. | К-во | прямые | основная | прямые | основная
|  |  | изм. |  | затраты | з/п | затраты | з/п
| Итого по разделу II: | [5 empty] | 42897
| Итого по разделам I + II: | [5 empty] | 81307.8
| Командировочные расходы: | [5 empty] | 2100
| Всего: | [5 empty] | 83407.8
| РАБОТУ СДАЛ: |  |  |  | РАБОТУ ПРИНЯЛ:
| ИСПОЛНИТЕЛЬ: |  |  |  | ЗАКАЗЧИК:

## Мировые судьи-39
ЗАКАЗЧИК:ОГУ"ЦЕНТР ПО ОБЕСПЕЧЕНИЮ ДЕЯТЕЛЬНОСТИ МИРОВЫХ СУДЕЙ ИВАНОВСКОЙ ОБЛАСТИ"
ОБЪЕКТ:ОГУ"ЦЕНТР ПО ОБЕСПЕЧЕНИЮ ДЕЯТЕЛЬНОСТИ МИРОВЫХ СУДЕЙ ИВАНОВСКОЙ ОБЛАСТИ"
АДРЕС: Г.ИВАНОВО, ПЕР.СВОБОДНЫЙ, Д.4
ИСПОЛНИТЕЛЬ : ООО "ТЕРЕМ-21" |  |  |  | СМЕТА
ДАТА:13.01.2006Г. |  |  | НА МОНТАЖ СИСТЕМЫ ОПС
[5 empty] | Стоимость | единицы | Стоимость | общая
№№ | Наименование | Обоснование | Ед. | К-во | прямые | основная | прямые | основная
|  |  | изм. |  | затраты | з/п | затраты | з/п
I.МОНТАЖНЫЕ РАБОТЫ
1 | Прибор "Барьер-10" | ФЕРм | шт | 1 | 249.05 | 241.44 | 249.05 | 241.44
10-08-001-01
2 | Клавиатура "Барьер-2000" | ФЕРм | к-т | 1 | 190.46 | 178.38 | 190.46 | 178.38
10-08-001-03
3 | Антенна"Диполь" | ФЕРм | шт | 1 | 111.67 | 107.47 | 111.67 | 107.47
10-08-003-01
4 | Аккумулятор | ФЕРм | шт | 1 | 231.81 | 69.43 | 231.81 | 69.43
08-01-121-8
5 | Коробка с зажимами | ФЕРм | шт | 2 | 256.8 | 49.22 | 513.6 | 98.44
| КРТПН-10 | 08-03-545-2
6 | Коробка КС-4,КРК,КРН | ФЕРм | шт | 10 | 5.2 | 4.89 | 52 | 48.9
10-08-019-1
7 | Световой указатель 12В, | ФЕРм | 100шт | 0.02 | 4796.34 | 974.14 | 95.9268 | 19.4828
| светодиод | 08-03-593-10
8 | Звонок,сирена | ФЕРм | 100к-т | 0.01 | 4611 | 758.88 | 46.11 | 7.5888
08-03-604-1
9 | Выключатель | ФЕРм | 100шт | 0.02 | 1524.4 | 391.84 | 30.488 | 7.8368
08-03-591-1
10 | Розетка | ФЕРм | 100шт | 0.02 | 1563.4 | 428.54 | 31.268 | 8.5708
08-03-591-8
11 | Извещатель-ИО102-26 | ФЕРм | шт | 2 | 11.38 | 9.62 | 22.76 | 19.24
10-08-002-04
12 | Блок БИРП-12/2 с акк. | ФЕРм | шт | 1 | 687.42 | 178.16 | 687.42 | 178.16
08-01-105-1
13 | Извещатель | ФЕРм | шт | 2 | 80.6 | 76.96 | 161.2 | 153.92
| SRP-600 | 10-08-003-05
14 | Передатчик "Барьер-2000" | ФЕРм | шт | 1 | 86.72 | 82.8 | 86.72 | 82.8
10-08-001-12
15 | Извещатель | ФЕРм | шт | 4 | 94.48 | 86.58 | 377.92 | 346.32
| SRPG-2 | 10-08-003-07
16 | Короб,"гофра"-труба | ФЕРм | 100м | 0.2 | 2076.9 | 353.82 | 415.38 | 70.764
08-02-396-5
17 | Кабель КСПВГ4х0,5 | ФЕРм | 100м | 0.5 | 683.51 | 119.41 | 341.755 | 59.705
| в трубах,коробах | 08-02-148-1
18 | Кабель КСПВГ6х0,5 | ФЕРм | 100м | 0.6 | 683.51 | 119.41 | 410.106 | 71.646
| в трубах,коробах | 08-02-148-1
19 | Кабель КСПВГ12х0,5 | ФЕРм | 100м | 0.4 | 683.51 | 119.41 | 273.404 | 47.764
| в трубах,коробах | 08-02-148-1
20 | Провод ШВВП 3х0,75 | ФЕРм | 100м | 0.3 | 1075.84 | 272.6 | 322.752 | 81.78
| по кирп.основаниям | 10-08-005-02
21 | Измерение пер.сопрот. | ФЕРм | шт | 8 | 136.05 | 136.05 | 1088.4 | 1088.4
10-06-081-01
22 | Настройка системы | ФЕРм | шт | 1 | 442.98 | 442.98 | 442.98 | 442.98
10-05-001-01
23 | Металлический ящик | ФЕРм | шт | 1 | 1036.07 | 597.4 | 1036.07 | 597.4
10-04-062-01
| Итого: | [5 empty] | 7219 | 4028
| Накладные расходы-80% | [5 empty] | 3222.4
| Итого по разделу I: | [5 empty] | 10441.4
С учетом повышения цен индекс перехода в цены 2004г.:
| (Согласно письма Госстроя России от 14.09.2004г. № ИМ-984 К-2,54) |  |  |  |  | К=1,3 | 13573
[5 empty] | Стоимость | единицы | Стоимость | общая
№№ | Наименование | Обоснование | Ед. | К-во | прямые | основная | прямые | основная
|  |  | изм. |  | затраты | з/п | затраты | з/п
II.МАТЕРИАЛЫ
1 | Прибор "Барьер-10" |  | шт | 1 | Поставка ООО"Святогор"
2 | Клавиатура "Барьер-2000" |  | шт | 1 | Поставка ООО"Святогор"
3 | Передатчик "Барьер-2000" |  | шт | 1 | Поставка ООО"Святогор"
4 | Антенна"Диполь" |  | шт | 1 | 750 |  | 750
5 | Аккумулятор |  | шт | 1 | 250 |  | 250
6 | Коробка КРПТН-10 |  | шт | 2 | 45 |  | 90
7 | Коробка КС-4,КРК,КРН |  | шт | 10 | 5 |  | 50
8 | Свет. оповещ."Астра-10" |  | шт | 1 | 135 |  | 135
9 | Сирена "Свирель" |  | шт | 1 | 167 |  | 167
10 | Выключатель |  | шт | 2 | 15 |  | 30
11 | Розетка-вилка |  | к-т | 2 | 25 |  | 50
12 | Извещатель-ИО102-26 |  | шт | 2 | 90 |  | 180
13 | Светодиод |  | шт | 1 | 5 |  | 5
14 | Извещатель SRP-600 |  | шт | 2 | 510 |  | 1020
15 | Блок БИРП-12/2 с акк. |  | шт | 1 | 1735 |  | 1735
16 | Ферритовое кольцо |  | шт | 3 | 38 |  | 114
17 | Извещатель SRPG-2 |  | шт | 4 | 810 |  | 3240
18 | Короб,труба"гофра" |  | м | 20 | 20 |  | 400
19 | Кабель КСПВГ4х0,5 |  | м | 50 | 3 |  | 150
20 | Кабель КСПВГ6х0,5 |  | м | 60 | 4 |  | 240
21 | Кабель КСПВГ12х0,5 |  | м | 40 | 7 |  | 280
22 | Провод ШВВП 3х0,75 |  | м | 30 | 5 |  | 150
23 | Металлический ящик |  | шт | 1 | 350 |  | 350
24 | Крепеж |  | к-т | 1 | 150 |  | 150
| Итого по разделу II: | [5 empty] | 9536
| Всего: | [5 empty] | 23109
| ИСПОЛНИТЕЛЬ: |  |  |  | ЗАКАЗЧИК:

## Склад Химпром-перим.-38а
ЗАКАЗЧИК:ОАО"ИВХИМПРОМ"
ОБЪЕКТ: ПЕРИМЕТР СКЛАДА МЕТАНОЛА
АДРЕС: Г.ИВАНОВО,УЛ.КУЗНЕЦОВА, Д.112
ИСПОЛНИТЕЛЬ : ООО "ТЕРЕМ-21" |  |  |  | СМЕТА НА МОНТАЖ
ДАТА: 20.04.2006г. |  |  | ПЕРИМЕТРАЛЬНОЙ ОХРАННОЙ СИГНАЛИЗАЦИИ
[5 empty] | Стоимость | единицы | Стоимость | общая
№№ | Наименование | Обоснование | Ед. | К-во | прямые | основная | прямые | основная
|  |  | изм. |  | затраты | з/п | затраты | з/п
I.МОНТАЖНЫЕ РАБОТЫ
1 | Прибор на 10лучей- | ФЕРм | шт | 1 | 249.05 | 241.44 | 249.05 | 241.44
| Приемник RR-701R | 10-08-001-01
2 | Блок БИРП-12/2 с акк., | ФЕРм | шт | 2 | 687.42 | 178.16 | 1374.84 | 356.32
| блок СКАТ-1200Б с акк. | 08-01-105-1
3 | Прибор на 10лучей- | ФЕРм | шт | 1 | 249.05 | 241.44 | 249.05 | 241.44
| Рел.расш. RR-701XRL1 | 10-08-001-01
4 | Прибор на 1луч- | ФЕРм | шт | 6 | 62.64 | 58.62 | 375.84 | 351.72
| Передатчик RR-701TS1 | 10-08-001-05
5 | Металлический ящик | ФЕРм | шт | 1 | 1036.07 | 597.4 | 1036.07 | 597.4
10-04-062-01
6 | Выключатель | ФЕРм | 100шт | 0.02 | 1524.4 | 391.84 | 30.488 | 7.8368
08-03-591-1
7 | Розетка | ФЕРм | 100шт | 0.02 | 1563.4 | 428.54 | 31.268 | 8.5708
08-03-591-8
8 | Конструкция для уста- | ФЕРм | шт | 6 | 44.21 | 40.84 | 265.26 | 245.04
| новки извещателя | 10-08-001-13
9 | Прибор сигнализирующий- | ФЕРм | шт | 6 | 111.67 | 107.47 | 670.02 | 644.82
| извещатель "Формат-2" | 10-08-003-01
10 | Труба водогазопроводная | ФЕРм | 100м | 1.5 | 3633.21 | 590.95 | 5449.815 | 886.425
| Dу=20 | 08-02-408-1
11 | Короб | ФЕРм | 100м | 0.1 | 2076.9 | 353.82 | 207.69 | 35.382
08-02-396-5
12 | Кабель КСПВГ12х0,5 | ФЕРм | 100м | 0.1 | 683.51 | 119.41 | 68.351 | 11.941
| в трубах,коробах | 08-02-148-1
13 | Провод ШВВП 3х0,75 | ФЕРм | 100м | 0.2 | 1075.84 | 272.6 | 215.168 | 54.52
10-08-005-02
14 | Кабель ВВГ 3х1,5 | ФЕРм | 100м | 2.5 | 1075.84 | 272.6 | 2689.6 | 681.5
08-02-146-2
15 | Коробка с зажимами | ФЕРм | шт | 5 | 256.8 | 49.22 | 1284 | 246.1
08-03-545-2
16 | Настройка системы | ФЕРм | шт | 6 | 442.98 | 442.98 | 2657.88 | 2657.88
10-05-001-01
| Итого: | [5 empty] | 16854 | 7268
| Накладные расходы-80% | [5 empty] | 5814.4
| Итого: | [5 empty] | 22668.4
Итого по разделу I:
| С учетом повышения цен индекс перехода в цены 2004г.: |  |  |  |  | К=1,3 | 29468
(Согласно письма Госстроя России от 14.09.2004г. № ИМ-984 К-2,54)
II.МАТЕРИАЛЫ
1 | Приемник RR-701R |  | шт | 1 | 2639 |  | 2639
2 | Блок БИРП-12/2 сакк. |  | шт | 1 | 1750 |  | 1750
3 | Блок СКАТ-1200Б с акк. |  | шт | 1 | 1130 |  | 1130
4 | Рел.расш. RR-701XRL1 |  | шт | 1 | 1885 |  | 1885
5 | Передатчик RR-701TS1 |  | шт | 6 | 1350 |  | 8100
6 | Металлический ящик |  | шт | 1 | 800 |  | 800
7 | Выключатель |  | шт | 2 | 20 |  | 40
8 | Розетка-вилка |  | к-т | 2 | 35 |  | 70
9 | Извещатель "Формат-2" |  | к-т | 6 | 8600 |  | 51600
10 | Труба водогазопров.Dу=20 |  | м | 150 | 60 |  | 9000
11 | Короб |  | м | 10 | 20 |  | 200
12 | Кабель КСПВГ12х0,5 |  | м | 10 | 7 |  | 70
[5 empty] | Стоимость | единицы | Стоимость | общая
№№ | Наименование | Обоснование | Ед. | К-во | прямые | основная | прямые | основная
|  |  | изм. |  | затраты | з/п | затраты | з/п
13 | Провод ШВВП 3х0,75 |  | м | 20 | 6 |  | 120
14 | Кабель ВВГ 3х1,5 |  | м | 250 | 11 |  | 2750
15 | Коробка с зажимами |  | шт | 5 | 120 |  | 600
16 | Крепеж |  | к-т | 6 | 150 |  | 900
| Итого по разделу II: | [5 empty] | 81654
| Всего: | [5 empty] | 111122
Примечание: В смете не учтены сварочные работы, изготовление конструкций крепления
и земляные работы(изготовление траншей).
Данные работы выполняются силами Заказчика или по строительной смете.
| ИСПОЛНИТЕЛЬ: |  |  |  | ЗАКАЗЧИК:

## Пр-во Мовиль Химпром-38
ЗАКАЗЧИК:ОАО"ИВХИМПРОМ"
ОБЪЕКТ:УЧАСТОК ЦЕХА №1
АДРЕС: Г.ИВАНОВО,УЛ.КУЗНЕЦОВА, Д.112
ИСПОЛНИТЕЛЬ : ООО "ТЕРЕМ-21" |  |  |  | АКТ ВЫПОЛНЕННЫХ РАБОТ
ДАТА:26.02.2006г. |  |  | НА МОНТАЖ СИСТЕМЫ ОПС
[5 empty] | Стоимость | единицы | Стоимость | общая
№№ | Наименование | Обоснование | Ед. | К-во | прямые | основная | прямые | основная
|  |  | изм. |  | затраты | з/п | затраты | з/п
I.МОНТАЖНЫЕ РАБОТЫ
1 | Прибор на 20лучей- | ФЕРм | шт | 1 | 403.03 | 392.34 | 403.03 | 392.34
| "Сигнал-20" | 10-08-001-02
2 | Блок БИРП-12/2 с акк. | ФЕРм | шт | 1 | 687.42 | 178.16 | 687.42 | 178.16
08-01-105-1
3 | Коробка с зажимами | ФЕРм | шт | 3 | 256.8 | 49.22 | 770.4 | 147.66
| КРТПН-10 | 08-03-545-2
4 | Коробка КС-4,КРК,КРН | ФЕРм | шт | 15 | 5.2 | 4.89 | 78 | 73.35
10-08-019-1
5 | Световой указатель 12В, | ФЕРм | 100шт | 0.01 | 4796.34 | 974.14 | 47.9634 | 9.7414
08-03-593-10
6 | Звонок,сирена | ФЕРм | 100к-т | 0.01 | 4611 | 758.88 | 46.11 | 7.5888
08-03-604-1
7 | Выключатель | ФЕРм | 100шт | 0.02 | 1524.4 | 391.84 | 30.488 | 7.8368
08-03-591-1
8 | Розетка | ФЕРм | 100шт | 0.02 | 1563.4 | 428.54 | 31.268 | 8.5708
08-03-591-8
9 | Извещатель-ИО102-26 | ФЕРм | шт | 12 | 11.38 | 9.62 | 136.56 | 115.44
10-08-002-04
10 | Извещатель | ФЕРм | шт | 2 | 53.36 | 51.05 | 106.72 | 102.1
| "Аргус-2" | 10-08-003-02
11 | Извещатель | ФЕРм | шт | 1 | 53.36 | 51.05 | 53.36 | 51.05
| "Аргус-3" | 10-08-003-02
12 | Извещатель | ФЕРм | шт | 7 | 80.6 | 76.96 | 564.2 | 538.72
| SRP-600 | 10-08-003-05
13 | Извещатель тепловой | ФЕРм | шт | 30 | 10.88 | 9.62 | 326.4 | 288.6
| ИП 105,ИП103-5/1 | 10-08-002-01
14 | Извещатель ИПР | ФЕРм | шт | 3 | 10.88 | 9.62 | 32.64 | 28.86
10-08-002-01
15 | Извещатель дымовой | ФЕРм | шт | 10 | 22.02 | 19.24 | 220.2 | 192.4
| ИПД3.2 | 10-08-002-02
16 | Табло"Выход" | ФЕРм | 100шт | 0.05 | 4796.34 | 974.14 | 239.817 | 48.707
08-03-593-10
17 | Короб,труба "гофра" | ФЕРм | 100м | 4 | 2076.9 | 353.82 | 8307.6 | 1415.28
08-02-396-5
18 | Кабель КСПВГ4х0,5 | ФЕРм | 100м | 8 | 683.51 | 119.41 | 5468.08 | 955.28
| в трубах,коробах | 08-02-148-1
19 | Кабель КСПВГ12х0,5 | ФЕРм | 100м | 1 | 683.51 | 119.41 | 683.51 | 119.41
| в трубах,коробах | 08-02-148-1
20 | Провод ШВВП 3х0,75 | ФЕРм | 100м | 0.4 | 1075.84 | 272.6 | 430.336 | 109.04
| по кирп.основаниям | 10-08-005-02
21 | Измерение пер.сопрот. | ФЕРм | шт | 16 | 136.05 | 136.05 | 2176.8 | 2176.8
10-06-081-01
22 | Настройка системы | ФЕРм | шт | 1 | 442.98 | 442.98 | 442.98 | 442.98
10-05-001-01
| Итого: | [5 empty] | 21284 | 7410
| Накладные расходы-80% | [5 empty] | 5928
| Итого: | [5 empty] | 27212
Итого по разделу I:
| С учетом повышения цен индекс перехода в цены 2004г.: |  |  |  |  | К=1,2 | 32654 |  | 27212
(Согласно письма Госстроя России от 14.09.2004г. № ИМ-984 К-2,54)
[5 empty] | Стоимость | единицы | Стоимость | общая
№№ | Наименование | Обоснование | Ед. | К-во | прямые | основная | прямые | основная
|  |  | изм. |  | затраты | з/п | затраты | з/п
II.МАТЕРИАЛЫ
1 | Прибор"Сигнал-20" |  | шт | 1 | 2700 |  | 2700
2 | Блок БИРП-12/2 сакк. |  | шт | 1 | 1750 |  | 1750
3 | Коробка КРПТН-10 |  | шт | 3 | 45 |  | 135
4 | Коробка КС-4,КРК,КРН |  | шт | 15 | 5 |  | 75
5 | Световой указатель 12В |  | шт | 1 | 115 |  | 115
6 | Сирена "Свирель" |  | шт | 1 | 167 |  | 167
7 | Выключатель |  | шт | 2 | 20 |  | 40
8 | Розетка-вилка |  | к-т | 2 | 35 |  | 70
9 | Извещатель-ИО102-26 |  | шт | 12 | 90 |  | 1080
10 | Извещатель "Аргус-2" |  | шт | 2 | 770 |  | 1540
11 | Извещатель "Аргус-3" |  | шт | 1 | 540 |  | 540
12 | Извещатель SRP-600 |  | шт | 7 | 510 |  | 3570
13 | Извещ.ИП 105,ИП103-5/1 |  | шт | 30 | 15 |  | 450
14 | Извещатель ИПР |  | шт | 3 | 204 |  | 612
15 | Извещатель ИПД 3.2 |  | шт | 10 | 250 |  | 2500
16 | Табло"Выход" |  | шт | 5 | 250 |  | 1250
17 | Короб,труба"гофра" |  | м | 400 | 20 |  | 8000
18 | Кабель КСПВГ4х0,5 |  | м | 800 | 3 |  | 2400
19 | Кабель КСПВГ12х0,5 |  | м | 100 | 7 |  | 700
20 | Провод ШВВП 3х0,75 |  | м | 40 | 4 |  | 160
21 | Крепеж |  | к-т | 2 | 120 |  | 240
| Итого по разделу II: | [5 empty] | 28094 |  | 28094
| Всего: | [5 empty] | 60748 |  | 55306
| РАБОТУ СДАЛ: |  |  |  | РАБОТУ ПРИНЯЛ:
| ИСПОЛНИТЕЛЬ: |  |  |  | ЗАКАЗЧИК:

## Сельское отд.связи-37
ЗАКАЗЧИК: ФГУП" ПОЧТА РОССИИ"
ОБЪЕКТ:СЕЛЬСКОЕ ОТДЕЛЕНИЕ СВЯЗИ
АДРЕС:ИВАНОВСКАЯ ОБЛ.
ИСПОЛНИТЕЛЬ : ООО "ТЕРЕМ-21" |  |  |  | СМЕТА
ДАТА:15.12.2005г. |  |  | НА МОНТАЖ СИСТЕМЫ ОПС
[5 empty] | Стоимость | единицы | Стоимость | общая
№№ | Наименование | Обоснование | Ед. | К-во | прямые | основная | прямые | основная
|  |  | изм. |  | затраты | з/п | затраты | з/п
I.МОНТАЖНЫЕ РАБОТЫ
1 | Блок базовый на10луч.- | ФЕРм | шт | 1 | 166.75 | 160.96 | 166.75 | 160.96
| Панель "RR-701-L"(объект) | 10-08-001-06
2 | Блок базовый на10луч.- | ФЕРм | шт | 1 | 166.75 | 160.96 | 166.75 | 160.96
| Панель "RR-701-R"(дом) | 10-08-001-06
3 | Блок БИРП-12/1,6 акк. | ФЕРм | шт | 1 | 687.42 | 178.16 | 687.42 | 178.16
08-01-105-1
4 | Антенна"Диполь" | ФЕРм | шт | 1 | 111.67 | 107.47 | 111.67 | 107.47
10-08-003-01
5 | Коробка с зажимами | ФЕРм | шт | 1 | 256.8 | 49.22 | 256.8 | 49.22
| КРТПН-10 | 08-03-545-2
6 | Коробка КС-4,КРК,КРН | ФЕРм | шт | 5 | 5.2 | 4.89 | 26 | 24.45
10-08-019-1
7 | Световой указатель 12В, | ФЕРм | 100шт | 0.01 | 4796.34 | 974.14 | 47.9634 | 9.7414
| , | 08-03-593-10
8 | Звонок,сирена | ФЕРм | 100к-т | 0.01 | 4611 | 758.88 | 46.11 | 7.5888
08-03-604-1
9 | Выключатель | ФЕРм | 100шт | 0.02 | 1524.4 | 391.84 | 30.488 | 7.8368
08-03-591-1
10 | Розетка | ФЕРм | 100шт | 0.02 | 1563.4 | 428.54 | 31.268 | 8.5708
08-03-591-8
11 | Извещатель дымовой | ФЕРм | шт | 2 | 22.02 | 19.24 | 44.04 | 38.48
| ИПД 3.2 | 10-08-002-02
12 | Извещатель тепловой | ФЕРм | шт | 3 | 10.88 | 9.62 | 32.64 | 28.86
| ИП103-5/1, ручной ИПР | 10-08-002-01
13 | Извещатель-ИО102-26 | ФЕРм | шт | 2 | 11.38 | 9.62 | 22.76 | 19.24
| ИО102-16,ИО102-5 | 10-08-002-04
14 | Извещатель | ФЕРм | шт | 2 | 80.6 | 76.96 | 161.2 | 153.92
| SRP-600 | 10-08-003-05
15 | Извещатель | ФЕРм | шт | 1 | 80.6 | 76.96 | 80.6 | 76.96
| "Стекло-3" | 10-08-003-07
16 | Короб | ФЕРм | 100м | 0.2 | 2076.9 | 353.82 | 415.38 | 70.764
08-02-396-5
17 | Кабель КСПВГ4х0,5 | ФЕРм | 100м | 1 | 683.51 | 119.41 | 683.51 | 119.41
| в трубах,коробах | 08-02-148-1
18 | Кабель КСПВГ12х0,5 | ФЕРм | 100м | 0.2 | 683.51 | 119.41 | 136.702 | 23.882
| в трубах,коробах | 08-02-148-1
19 | Провод ШВВП 2х0,5 | ФЕРм | 100м | 0.2 | 1075.84 | 272.6 | 215.168 | 54.52
10-08-005-02
20 | Табло"Выход" | ФЕРм | 100шт | 0.01 | 4796.34 | 974.14 | 47.9634 | 9.7414
08-03-593-10
21 | Измерение пер.сопрот. | ФЕРм | шт | 8 | 136.05 | 136.05 | 1088.4 | 1088.4
ПРОДОЛЖЕНИЕ НА ОБОРОТЕ
[5 empty] | Стоимость | единицы | Стоимость | общая
№№ | Наименование | Обоснование | Ед. | К-во | прямые | основная | прямые | основная
|  |  | изм. |  | затраты | з/п | затраты | з/п
10-06-081-01
22 | Настройка системы | ФЕРм | шт | 2 | 442.98 | 442.98 | 885.96 | 885.96
10-05-001-01
| Итого: | [5 empty] | 5386 | 3285
| Накладные расходы-80% | [5 empty] | 2628
| Итого по разделу I: | [5 empty] | 8014
| С учетом повышения цен индекс перехода в цены 2004г.: |  |  |  |  | К=1,2
| (Согласно письма Госстроя России от 14.09.2004г. № ИМ-984 К-2,54) | [5 empty] | 9616
II.МАТЕРИАЛЫ
1 | Панель "RR-701TS-L"(объект) |  | шт | 1 | 2200 |  | 2200
2 | Панель "RR-701-R"(дом) |  | шт | 1 | 2800 |  | 2800
3 | Антенна"Диполь" |  | шт | 1 | 800 |  | 800
4 | Блок БИРП-12/1,6 акк. |  | шт | 1 | 1810 |  | 1810
5 | Коробка КРПТН-10 |  | шт | 1 | 45 |  | 45
6 | Световой указатель 12В |  | шт | 1 | 115 |  | 115
7 | Сирена |  | шт | 1 | 120 |  | 120
8 | Выключатель |  | шт | 1 | 15 |  | 15
9 | Розетка |  | шт | 2 | 25 |  | 50
10 | Извещатель-ИО102-26 |  | шт | 1 | 90 |  | 90
11 | Извещатель ИО102-16 |  | шт | 1 | 12 |  | 12
12 | Извещатель SRP-600 |  | шт | 2 | 490 |  | 980
13 | Извещатель "Стекло-3" |  | шт | 1 | 550 |  | 550
14 | Коробка КС-4,КРК,КРН |  | шт | 5 | 5 |  | 25
15 | Извещатель ИП-103-5/1 |  | шт | 2 | 15 |  | 30
16 | Извещатель ИПД3.2 |  | шт | 2 | 263 |  | 526
17 | Извещатель ИПР |  | шт | 1 | 215 |  | 215
18 | Табло"Выход" |  | шт | 1 | 260 |  | 260
19 | Короб |  | м | 20 | 20 |  | 400
20 | Провод ШВВП 2х0,5 |  | м | 20 | 4 |  | 80
21 | Кабель КСПВГ4х0,5 |  | м | 100 | 3 |  | 300
22 | Кабель КСПВГ12х0,5 |  | м | 20 | 7 |  | 140
23 | Ферритовое кольцо |  | шт | 4 | 38 |  | 152
24 | Крепеж |  | к-т | 1 | 250 |  | 250
25 | Итого по разделу II: | [5 empty] | 12325
| Итого по разделам I+II | [5 empty] | 21941.8
| Командировочные расходы: | [5 empty] | 1000
| Всего: | [5 empty] | 22942
Смета составлена в текущих ценах на III кв.2005г.
| ИСПОЛНИТЕЛЬ: |  |  |  | ЗАКАЗЧИК:

## Отд.связи№2-ОС-36
ЗАКАЗЧИК: ФГУП" ПОЧТА РОССИИ"
ОБЪЕКТ:ГОРОДСКОЕ ОТДЕЛЕНИЕ СВЯЗИ №2
АДРЕС:Г. ИВАНОВО, УЛ.ГРОМОБОЯ, 16/50
ИСПОЛНИТЕЛЬ : ООО "ТЕРЕМ-21" |  |  |  | СМЕТА
ДАТА:16.12.2005г. |  |  | НА МОНТАЖ СИСТЕМЫ ОС
[5 empty] | Стоимость | единицы | Стоимость | общая
№№ | Наименование | Обоснование | Ед. | К-во | прямые | основная | прямые | основная
|  |  | изм. |  | затраты | з/п | затраты | з/п
I.МОНТАЖНЫЕ РАБОТЫ
1 | Прибор на 20лучей- | ФЕРм | шт | 1 | 403.03 | 392.34 | 403.03 | 392.34
| Панель "SPIDER-H-PRO" | 10-08-001-06
2 | Клавиатура RX-150 | ФЕРм | к-т | 1 | 88.06 | 84 | 88.06 | 84
10-08-001-08
3 | Блок DZU-1,ИКР-1 | ФЕРм | шт | 1 | 31 | 28.2 | 31 | 28.2
10-08-003-09
4 | Антенна"Диполь" | ФЕРм | шт | 1 | 111.67 | 107.47 | 111.67 | 107.47
10-08-003-01
5 | Аккумулятор | ФЕРм | шт | 2 | 231.81 | 69.43 | 463.62 | 138.86
08-01-121-8
6 | Коробка с зажимами | ФЕРм | шт | 3 | 256.8 | 49.22 | 770.4 | 147.66
| КРТПН-10 | 08-03-545-2
7 | Коробка КС-4,КРК,КРН | ФЕРм | шт | 20 | 5.2 | 4.89 | 104 | 97.8
10-08-019-1
8 | Световой указатель 12В, | ФЕРм | 100шт | 0.02 | 4796.34 | 974.14 | 95.9268 | 19.4828
| светодиод имп. | 08-03-593-10
9 | Звонок,сирена | ФЕРм | 100к-т | 0.01 | 4611 | 758.88 | 46.11 | 7.5888
08-03-604-1
10 | Выключатель | ФЕРм | 100шт | 0.02 | 1524.4 | 391.84 | 30.488 | 7.8368
08-03-591-1
11 | Розетка | ФЕРм | 100шт | 0.02 | 1563.4 | 428.54 | 31.268 | 8.5708
08-03-591-8
12 | Извещатель-ИО102-26 | ФЕРм | шт | 75 | 11.38 | 9.62 | 853.5 | 721.5
| ИО102-16,ИО102-5 | 10-08-002-04
13 | Извещатель | ФЕРм | шт | 6 | 80.6 | 76.96 | 483.6 | 461.76
| SRP-600 | 10-08-003-05
14 | Извещатель "Аргус-2", | ФЕРм | шт | 2 | 53.36 | 51.05 | 106.72 | 102.1
| "Аргус-3" | 10-08-003-02
15 | Извещатель | ФЕРм | шт | 6 | 80.6 | 76.96 | 483.6 | 461.76
| "Стекло-3" | 10-08-003-07
08-03-593-10
16 | Извещатель | ФЕРм | шт | 2 | 111.67 | 107.47 | 223.34 | 214.94
| "Шорох-2" | 10-08-003-01
16 | Блок БИРП-12/2 | ФЕРм | шт | 1 | 687.42 | 178.16 | 687.42 | 178.16
08-01-105-1
17 | Короб,"гофра"-труба | ФЕРм | 100м | 3 | 2076.9 | 353.82 | 6230.7 | 1061.46
08-02-396-5
18 | Кабель КСПВГ4х0,5 | ФЕРм | 100м | 2 | 683.51 | 119.41 | 1367.02 | 238.82
| в трубах,коробах | 08-02-148-1
19 | Кабель КСПВГ6х0,5 | ФЕРм | 100м | 2 | 683.51 | 119.41 | 1367.02 | 238.82
| в трубах,коробах | 08-02-148-1
20 | Кабель КСПВГ12х0,5 | ФЕРм | 100м | 0.5 | 683.51 | 119.41 | 341.755 | 59.705
| в трубах,коробах | 08-02-148-1
ПРОДОЛЖЕНИЕ НА ОБОРОТЕ
[5 empty] | Стоимость | единицы | Стоимость | общая
№№ | Наименование | Обоснование | Ед. | К-во | прямые | основная | прямые | основная
|  |  | изм. |  | затраты | з/п | затраты | з/п
21 | Провод ШВВП 3х0,75 | ФЕРм | 100м | 0.5 | 1075.84 | 272.6 | 537.92 | 136.3
| по кирп.основаниям | 10-08-005-02
22 | Измерение пер.сопрот. | ФЕРм | шт | 16 | 136.05 | 136.05 | 2176.8 | 2176.8
10-06-081-01
23 | Настройка системы | ФЕРм | шт | 1 | 442.98 | 442.98 | 442.98 | 442.98
10-05-001-01
| Итого: | [5 empty] | 15506 | 7535
| Накладные расходы-80% | [5 empty] | 6028
| Итого по разделу I: | [5 empty] | 21534
| С учетом повышения цен индекс перехода в цены 2004г.: |  |  |  |  | К=1,2 | 25841
(Согласно письма Госстроя России от 14.09.2004г. № ИМ-984 К-2,54)
II.МАТЕРИАЛЫ
1 | Панель "SPIDER-H-PRO" |  | шт | 1 | 3105 |  | 3105
2 | Клавиатура RX-150 |  | шт | 1 | 2600 |  | 2600
3 | Блок DZU-1,ИКР-1 |  | шт | 1 | 300 |  | 300
4 | Антенна"Диполь" |  | шт | 1 | 800 |  | 800
5 | Аккумулятор |  | шт | 2 | 300 |  | 600
6 | Расширитель ЕХР-1001 |  | шт | 1 | 870 |  | 870
6 | Коробка КРПТН-10 |  | шт | 3 | 55 |  | 165
7 | Коробка КС-4,КРК,КРН |  | шт | 20 | 6 |  | 120
8 | Световой указатель 12В, |  | шт | 1 | 120 |  | 120
9 | Звонок,сирена |  | шт | 1 | 115 |  | 115
10 | Выключатель |  | шт | 2 | 20 |  | 40
11 | Розетка-вилка |  | к-т | 2 | 30 |  | 60
12 | Извещатель-ИО102-26 |  | шт | 5 | 95 |  | 475
13 | Извещатель-ИО102-16 |  | шт | 70 | 15 |  | 1050
14 | Извещатель SRP-600 |  | шт | 6 | 500 |  | 3000
15 | Извещатель "Стекло-3" |  | шт | 6 | 550 |  | 3300
18 | Короб,"гофра"-труба |  | м | 200 | 20 |  | 4000
19 | Кабель КСПВГ4х0,5 |  | м | 200 | 3 |  | 600
20 | Кабель КСПВГ6х0,5 |  | м | 200 | 4 |  | 800
21 | Кабель КСПВГ12х0,5 |  | м | 100 | 7 |  | 700
22 | Провод ШВВП 3х0,75 |  | м | 50 | 4 |  | 200
23 | Светодиод импульсный |  | шт | 1 | 20 |  | 20
24 | Ферритовое кольцо |  | шт | 10 | 30 |  | 300
25 | Блок TRV-100 |  | шт | 1 | 5000 |  | 5000
26 | Блок БИРП-12/2 |  | шт | 1 | 1860 |  | 1860
27 | Извещатель "Аргус-3" |  | шт | 2 | 567 |  | 1134
28 | Извещатель "Шорох-2" |  | шт | 2 | 780 |  | 1560
29 | Крепеж |  | к-т | 3 | 140 |  | 420
| Итого по разделу II: | [5 empty] | 33314
| Всего: | [5 empty] | 59155
Смета составлена в текущих ценах на III кв.2005г.
| ИСПОЛНИТЕЛЬ: |  |  |  | ЗАКАЗЧИК:

## Отд.связи№2-35
ЗАКАЗЧИК: ФГУП" ПОЧТА РОССИИ"
ОБЪЕКТ:ГОРОДСКОЕ ОТДЕЛЕНИЕ СВЯЗИ №2
АДРЕС:Г. ИВАНОВО, УЛ.ГРОМОБОЯ, 16/50
ИСПОЛНИТЕЛЬ : ООО "ТЕРЕМ-21" |  |  |  | СМЕТА
ДАТА:16.12.2005г. |  |  | НА МОНТАЖ СИСТЕМЫ ОПС И ТС
[5 empty] | Стоимость | единицы | Стоимость | общая
№№ | Наименование | Обоснование | Ед. | К-во | прямые | основная | прямые | основная
|  |  | изм. |  | затраты | з/п | затраты | з/п
I.МОНТАЖНЫЕ РАБОТЫ
1 | Прибор на 20лучей- | ФЕРм | шт | 1 | 403.03 | 392.34 | 403.03 | 392.34
| "SPIDER-PRO-32" | 10-08-001-06
2 | Клавиатура RX-150 | ФЕРм | к-т | 1 | 88.06 | 84 | 88.06 | 84
10-08-001-08
3 | Блок DZU-1,ИКР-1 | ФЕРм | шт | 1 | 31 | 28.2 | 31 | 28.2
10-08-003-09
4 | Антенна"Диполь" | ФЕРм | шт | 1 | 111.67 | 107.47 | 111.67 | 107.47
10-08-003-01
5 | Аккумулятор | ФЕРм | шт | 3 | 231.81 | 69.43 | 695.43 | 208.29
08-01-121-8
6 | Коробка с зажимами | ФЕРм | шт | 3 | 256.8 | 49.22 | 770.4 | 147.66
| КРТПН-10 | 08-03-545-2
7 | Коробка КС-4,КРК,КРН | ФЕРм | шт | 20 | 5.2 | 4.89 | 104 | 97.8
10-08-019-1
8 | Световой указатель 12В, | ФЕРм | 100шт | 0.02 | 4796.34 | 974.14 | 95.9268 | 19.4828
| светодиод имп. | 08-03-593-10
9 | Звонок,сирена | ФЕРм | 100к-т | 0.01 | 4611 | 758.88 | 46.11 | 7.5888
08-03-604-1
10 | Выключатель | ФЕРм | 100шт | 0.02 | 1524.4 | 391.84 | 30.488 | 7.8368
08-03-591-1
11 | Розетка | ФЕРм | 100шт | 0.02 | 1563.4 | 428.54 | 31.268 | 8.5708
08-03-591-8
12 | Извещатель-ИО102-26 | ФЕРм | шт | 75 | 11.38 | 9.62 | 853.5 | 721.5
| ИО102-16,ИО102-5 | 10-08-002-04
13 | Извещатель | ФЕРм | шт | 9 | 80.6 | 76.96 | 725.4 | 692.64
| SRP-600 | 10-08-003-05
14 | Извещатель "Аргус-2", | ФЕРм | шт | 2 | 53.36 | 51.05 | 106.72 | 102.1
| "Аргус-3" | 10-08-003-02
15 | Извещатель | ФЕРм | шт | 6 | 94.48 | 86.58 | 566.88 | 519.48
| SRPG-2 | 10-08-003-07
16 | Извещатель ИПР | ФЕРм | шт | 2 | 10.88 | 9.62 | 21.76 | 19.24
10-08-002-01
17 | Извещатель ИП105 | ФЕРм | шт | 24 | 10.88 | 9.62 | 261.12 | 230.88
10-08-002-01
18 | Извещатель дымовой | ФЕРм | шт | 15 | 22.02 | 19.24 | 330.3 | 288.6
| ДИП-4СБ, | 10-08-002-02
19 | Табло"Выход" | ФЕРм | 100шт | 0.02 | 4796.34 | 974.14 | 95.9268 | 19.4828
08-03-593-10
20 | Блок БИРП-12/2 | ФЕРм | шт | 1 | 687.42 | 178.16 | 687.42 | 178.16
08-01-105-1
21 | Короб,"гофра"-труба | ФЕРм | 100м | 3 | 2076.9 | 353.82 | 6230.7 | 1061.46
08-02-396-5
22 | Кабель КСПВГ4х0,5 | ФЕРм | 100м | 4 | 683.51 | 119.41 | 2734.04 | 477.64
| в трубах,коробах | 08-02-148-1
23 | Кабель КСПВГ6х0,5 | ФЕРм | 100м | 2 | 683.51 | 119.41 | 1367.02 | 238.82
| в трубах,коробах | 08-02-148-1
24 | Кабель КСПВГ12х0,5 | ФЕРм | 100м | 1 | 683.51 | 119.41 | 683.51 | 119.41
| в трубах,коробах | 08-02-148-1
[5 empty] | Стоимость | единицы | Стоимость | общая
№№ | Наименование | Обоснование | Ед. | К-во | прямые | основная | прямые | основная
|  |  | изм. |  | затраты | з/п | затраты | з/п
25 | Провод ШВВП 3х0,75 | ФЕРм | 100м | 0.5 | 1075.84 | 272.6 | 537.92 | 136.3
| по кирп.основаниям | 10-08-005-02
26 | Измерение пер.сопрот. | ФЕРм | шт | 32 | 136.05 | 136.05 | 4353.6 | 4353.6
10-06-081-01
27 | Настройка системы | ФЕРм | шт | 1 | 442.98 | 442.98 | 442.98 | 442.98
10-05-001-01
| Итого: | [5 empty] | 22406 | 10712
| Накладные расходы-80% | [5 empty] | 8569.6
| Итого по разделу I: | [5 empty] | 30975.6
| С учетом повышения цен индекс перехода в цены 2004г.: |  |  |  |  | К=1,2 | 37171.2
(Согласно письма Госстроя России от 14.09.2004г. № ИМ-984 К-2,54)
II.МАТЕРИАЛЫ
1 | Панель"SPIDER-PRO-32" | с вын.блок. | шт | 1 | 5210 |  | 5210
2 | Клавиатура RX-150 |  | шт | 1 | 2600 |  | 2600
3 | Блок DZU-1,ИКР-1 |  | шт | 1 | 300 |  | 300
4 | Антенна"Диполь" |  | шт | 1 | 800 |  | 800
5 | Аккумулятор |  | шт | 2 | 300 |  | 600
6 | Коробка КРПТН-10 |  | шт | 3 | 55 |  | 165
7 | Коробка КС-4,КРК,КРН |  | шт | 20 | 6 |  | 120
8 | Световой указатель 12В, |  | шт | 1 | 120 |  | 120
9 | Звонок,сирена |  | шт | 1 | 115 |  | 115
10 | Выключатель |  | шт | 2 | 20 |  | 40
11 | Розетка-вилка |  | к-т | 2 | 30 |  | 60
12 | Извещатель-ИО102-26 |  | шт | 5 | 95 |  | 475
13 | Извещатель-ИО102-16 |  | шт | 70 | 15 |  | 1050
14 | Извещатель SRPG-2 |  | шт | 6 | 980 |  | 5880
15 | Извещатель ИПР |  | шт | 2 | 190 |  | 380
16 | Извещатель ДИП-4СБ |  | шт | 15 | 375 |  | 5625
17 | Табло"Выход" |  | шт | 2 | 360 |  | 720
18 | Короб,"гофра"-труба |  | м | 300 | 20 |  | 6000
19 | Кабель КСПВГ4х0,5 |  | м | 400 | 3 |  | 1200
20 | Кабель КСПВГ6х0,5 |  | м | 200 | 4 |  | 800
21 | Кабель КСПВГ12х0,5 |  | м | 100 | 7 |  | 700
22 | Провод ШВВП 3х0,75 |  | м | 50 | 4 |  | 200
23 | Светодиод импульсный |  | шт | 1 | 20 |  | 20
24 | Извещатель SRP-600 |  | шт | 9 | 600 |  | 5400
25 | Ферритовое кольцо |  | шт | 10 | 30 |  | 300
26 | Блок TRV-100 |  | шт | 1 | 5000 |  | 5000
27 | Блок БИРП-12/2 |  | шт | 1 | 1860 |  | 1860
28 | Извещатель "Аргус-3" |  | шт | 2 | 567 |  | 1134
29 | Извещатель "Шорох-2" |  | шт | 4 | 780 |  | 3120
30 | Кнопка КНС-1 |  | шт | 1 | 160 |  | 160
31 | Блок ACS-101 |  | к-т | 1 | 1100 |  | 1100
32 | Извещатель ИП105 |  | шт | 24 | 15 |  | 360
33 | Крепеж |  | к-т | 3 | 140 |  | 420
| Итого по разделу II: | [5 empty] | 52034
| Всего: | [5 empty] | 89205
Смета составлена в текущих ценах на III кв.2005г.
| ИСПОЛНИТЕЛЬ: |  |  |  | ЗАКАЗЧИК:

## ОП Аргус-34
ЗАКАЗЧИК:ОП "АРГУС"
ОБЪЕКТ: ПОМЕЩЕНИЯ АБК-2 ООО"ДОРЛЕССТРОЙ"
АДРЕС:Г.ИВАНОВО, УЛ. 8-Е МАРТА, Д.32
ИСПОЛНИТЕЛЬ : ООО "ТЕРЕМ-21"
ДАТА:06.12.2005г.
СМЕТА
НА МОНТАЖ ОБОРУДОВАНИЯ
[5 empty] | Стоимость | единицы | Стоимость | общая
№№ | Наименование | Обоснование | Ед. | К-во | прямые | основная | прямые | основная
|  |  | изм. |  | затраты | з/п | затраты | з/п
I.МОНТАЖНЫЕ РАБОТЫ
1 | Прибор на 20лучей- | ФЕРм | шт | 1 | 403.03 | 392.34 | 403.03 | 392.34
| "Сигнал-20" | 10-08-001-02
2 | Блок БИРП-12/2 | ФЕРм | шт | 1 | 687.42 | 178.16 | 687.42 | 178.16
08-01-105-1
3 | Световой указатель 12В, | ФЕРм | 100шт | 0.01 | 4796.34 | 974.14 | 47.9634 | 9.7414
08-03-593-10
4 | Звонок,сирена | ФЕРм | 100к-т | 0.01 | 4611 | 758.88 | 46.11 | 7.5888
08-03-604-1
5 | Выключатель | ФЕРм | 100шт | 0.02 | 1524.4 | 391.84 | 30.488 | 7.8368
08-03-591-1
6 | Розетка | ФЕРм | 100шт | 0.02 | 1563.4 | 428.54 | 31.268 | 8.5708
08-03-591-8
7 | Короб, | ФЕРм | 100м | 0.04 | 2076.9 | 353.82 | 83.076 | 14.1528
| труба"гофра" | 08-02-396-5 | 100м
8 | Кабель КСПВГ12х0,5 | ФЕРм | 100м | 0.1 | 683.51 | 119.41 | 68.351 | 11.941
| в трубах,коробах | 08-02-148-1
9 | Провод ШВВП 3х0,75 | ФЕРм | 100м | 0.2 | 1075.84 | 272.6 | 215.168 | 54.52
10-08-005-02
| Итого: | [5 empty] | 1613 | 685
| Накладные расходы-80% | [5 empty] | 548
| Итого: | [5 empty] | 2161
| С учетом повышения цен индекс перехода в цены 2004г.: |  |  |  |  | К=1,5 | 3242
(Согласно письма Госстроя России от 14.09.2004г. № ИМ-984 К-2,54)
II.МАТЕРИАЛЫ
1 | Прибор "Сигнал-20" |  | шт | 1 | 2620 |  | 2620
2 | Блок БИРП-12/2 |  | шт | 1 | 1750 |  | 1750
3 | Световой указатель 12В |  | шт | 1 | 115 |  | 115
4 | Сирена |  | шт | 1 | 125 |  | 125
5 | Выключатель |  | шт | 2 | 20 |  | 40
6 | Розетка-вилка |  | к-т | 2 | 25 |  | 50
7 | Короб |  | м | 4 | 20 |  | 80
8 | Кабель КСПВГ12х0,5 |  | м | 10 | 7 |  | 70
9 | Провод ШВВП 3х0,75 |  | м | 20 | 6 |  | 120
10 | Резистор |  | шт | 20 | 1 |  | 20
11 | Крепеж |  | к-т | 0.5 | 150 |  | 75
| Итого по разделу II: | [5 empty] | 5065
| Всего: | [5 empty] | 8307
| ИСПОЛНИТЕЛЬ: |  |  |  | ЗАКАЗЧИК:

## Ресторан-МИФ-33
ЗАКАЗЧИК:ООО "ИНТЕГРАЛ ПЛЮС"
ОБЪЕКТ:РЕСТОРАН "МИФ"
АДРЕС: Г.ИВАНОВО, ПР.ЛЕНИНА, Д.21
ИСПОЛНИТЕЛЬ : ООО "ТЕРЕМ-21" |  |  |  | АКТ ВЫПОЛНЕННЫХ РАБОТ
ДАТА:10.02.2006Г. |  |  | НА МОНТАЖ СИСТЕМЫ ОС
[5 empty] | Стоимость | единицы | Стоимость | общая
№№ | Наименование | Обоснование | Ед. | К-во | прямые | основная | прямые | основная
|  |  | изм. |  | затраты | з/п | затраты | з/п
I.МОНТАЖНЫЕ РАБОТЫ
1 | Прибор "Барьер-10" | ФЕРм | шт | 1 | 403.03 | 392.34 | 403.03 | 392.34
10-08-001-02
2 | Клавиатура "Барьер-2000" | ФЕРм | шт | 1 | 150.5 | 144.9 | 150.5 | 144.9
10-08-001-11
3 | Антенна"Диполь" | ФЕРм | шт | 1 | 111.67 | 107.47 | 111.67 | 107.47
10-08-003-01
4 | Аккумулятор | ФЕРм | шт | 1 | 231.81 | 69.43 | 231.81 | 69.43
08-01-121-8
5 | Коробка с зажимами | ФЕРм | шт | 3 | 256.8 | 49.22 | 770.4 | 147.66
| КРТПН-10 | 08-03-545-2
6 | Коробка КС-4,КРК,КРН | ФЕРм | шт | 10 | 5.2 | 4.89 | 52 | 48.9
10-08-019-1
7 | Световой указатель 12В | ФЕРм | 100шт | 0.02 | 4796.34 | 974.14 | 95.9268 | 19.4828
08-03-593-10
8 | Выключатель | ФЕРм | 100шт | 0.02 | 1524.4 | 391.84 | 30.488 | 7.8368
08-03-591-1
9 | Розетка | ФЕРм | 100шт | 0.02 | 1563.4 | 428.54 | 31.268 | 8.5708
08-03-591-8
10 | Извещатель-ИО102-26, | ФЕРм | шт | 20 | 11.38 | 9.62 | 227.6 | 192.4
| ИО-102-16 | 10-08-002-04
11 | Блок БИРП-12/2 | ФЕРм | шт | 1 | 687.42 | 178.16 | 687.42 | 178.16
08-01-105-1
12 | Извещатель | ФЕРм | шт | 6 | 80.6 | 76.96 | 483.6 | 461.76
| SRP-600 | 10-08-003-05
13 | Извещатель | ФЕРм | шт | 2 | 53.36 | 51.05 | 106.72 | 102.1
| "Стекло-3" | 10-08-003-02
14 | Извещатель | ФЕРм | шт | 1 | 53.36 | 51.05 | 53.36 | 51.05
| "Аргус-2","Аргус-3" | 10-08-003-02
15 | Металлический ящик | ФЕРм | шт | 1 | 1036.07 | 597.4 | 1036.07 | 597.4
10-04-062-01
16 | Короб,"гофра"-труба | ФЕРм | 100м | 1.8 | 2076.9 | 353.82 | 3738.42 | 636.876
08-02-396-5
17 | Кабель КСПВГ4х0,5 | ФЕРм | 100м | 4 | 683.51 | 119.41 | 2734.04 | 477.64
| в трубах,коробах | 08-02-148-1
18 | Кабель КСПВГ6х0,5 | ФЕРм | 100м | 0.5 | 683.51 | 119.41 | 341.755 | 59.705
| в трубах,коробах | 08-02-148-1
19 | Кабель КСПВГ12х0,5 | ФЕРм | 100м | 1 | 683.51 | 119.41 | 683.51 | 119.41
| в трубах,коробах | 08-02-148-1
20 | Провод ШВВП 3х0,75 | ФЕРм | 100м | 0.1 | 1075.84 | 272.6 | 107.584 | 27.26
| по кирп.основаниям | 10-08-005-02
21 | Передатчик "Барьер-2000" | ФЕРм | шт | 1 | 86.72 | 82.8 | 86.72 | 82.8
10-08-001-12
22 | Измерение пер.сопрот. | ФЕРм | шт | 22 | 136.05 | 136.05 | 2993.1 | 2993.1
10-06-081-01
23 | Настройка системы | ФЕРм | шт | 3 | 442.98 | 442.98 | 1328.94 | 1328.94
10-05-001-01
24 | Звонок,сирена | ФЕРм | 100к-т | 0.01 | 4611 | 758.88 | 46.11 | 7.5888
08-03-604-1
| Итого: | [5 empty] | 16532 | 8263
| Накладные расходы-80% | [5 empty] | 6610.4
| Итого по разделу I: | [5 empty] | 23142.4
[5 empty] | Стоимость | единицы | Стоимость | общая
№№ | Наименование | Обоснование | Ед. | К-во | прямые | основная | прямые | основная
|  |  | изм. |  | затраты | з/п | затраты | з/п
С учетом повышения цен индекс перехода в цены 2004г.:
| (Согласно письма Госстроя России от 14.09.2004г. № ИМ-984 К-2,54) |  |  |  |  | К=1,3 | 30085
II.МАТЕРИАЛЫ
1 | Прибор "Барьер-10" |  | шт | 1 | 1970 |  | 1970
2 | Клавиатура "Барьер-2000" |  | шт | 1 | 2240 |  | 2240
3 | Металлический ящик |  | шт | 1 | 350 |  | 350
4 | Антенна"Диполь" |  | шт | 1 | 750 |  | 750
5 | Аккумулятор АКБ-7 |  | шт | 1 | 250 |  | 250
6 | Коробка КРПТН-10 |  | шт | 3 | 45 |  | 135
7 | Коробка КС-4,КРК,КРН |  | шт | 10 | 5 |  | 50
8 | Свет. оповещ."Астра-10" |  | шт | 1 | 135 |  | 135
9 | Сирена "Свирель" |  | шт | 1 | 167 |  | 167
10 | Выключатель |  | шт | 2 | 15 |  | 30
11 | Розетка-вилка |  | к-т | 2 | 25 |  | 50
12 | Извещатель-ИО102-26 |  | шт | 10 | 90 |  | 900
13 | Извещатель-ИО102-16 |  | шт | 10 | 13 |  | 130
14 | Извещатель SRP-600 |  | шт | 6 | 470 |  | 2820
15 | Блок БИРП-12/2 с акк. |  | шт | 1 | 1735 |  | 1735
16 | Извещатель"Стекло-3" |  | шт | 2 | 550 |  | 1100
17 | Извещатель "Аргус-2" |  | шт | 1 | 770 |  | 770
18 | Короб,труба"гофра" |  | м | 180 | 20 |  | 3600
19 | Кабель КСПВГ4х0,5 |  | м | 400 | 3 |  | 1200
20 | Кабель КСПВГ6х0,5 |  | м | 50 | 4 |  | 200
21 | Кабель КСПВГ12х0,5 |  | м | 100 | 7 |  | 700
22 | Провод ШВВП 3х0,75 |  | м | 10 | 6 |  | 60
23 | Ферритовое кольцо |  | шт | 6 | 38 |  | 228
24 | Крепеж |  | к-т | 2 | 150 |  | 300
25 | Передатчик "Барьер-2000" |  | шт | 1 | 3800 |  | 3800
26 | Светодиод импульсный |  | шт | 1 | 25 |  | 25
| Итого по разделу II: | [5 empty] | 23695
| Всего: | [5 empty] | 53780
| РАБОТУ СДАЛ: |  |  |  | РАБОТУ ПРИНЯЛ:
| ИСПОЛНИТЕЛЬ: |  |  |  | ЗАКАЗЧИК:

## Романс-32
ЗАКАЗЧИК:ИП СТРАТОНОВА Е.В.
ОБЪЕКТ:МАГАЗИН "РОМАНС",2ЭТАЖ
АДРЕС:Г. ИВАНОВО, УЛ. 10-Е АВГУСТА, Д.
ИСПОЛНИТЕЛЬ : ООО "ТЕРЕМ-21" |  |  |  | СМЕТА
ДАТА:07.06.2005Г. |  |  | на монтаж системы ОПС
[5 empty] | Стоимость | единицы | Стоимость | общая
№№ | Наименование | Обоснование | Ед. | К-во | прямые | основная | прямые | основная
|  |  | изм. |  | затраты | з/п | затраты | з/п
I.МОНТАЖНЫЕ РАБОТЫ
1 | Прибор на 20лучей- | ФЕРм | шт | 1 | 403.03 | 392.34 | 403.03 | 392.34
| панель Р-9620 | 10-08-001-02
2 | Блок линейный- | ФЕРм | шт | 4 | 190.46 | 178.38 | 761.84 | 713.52
| расширитель ЕХР-1008 | 10-08-001-03
3 | Клавиатура RX-150 | ФЕРм | шт | 1 | 88.06 | 84 | 88.06 | 84
10-08-001-08
4 | КДУ-ТМ | ФЕРм | шт | 1 | 88.06 | 84 | 88.06 | 84
10-08-001-08
5 | Блок КУЛОН 12/2 | ФЕРм | шт | 1 | 687.42 | 178.16 | 687.42 | 178.16
08-01-105-1
6 | Коробка с зажимами | ФЕРм | шт | 5 | 256.8 | 49.22 | 1284 | 246.1
| КРТПН-10 | 08-03-545-2
7 | Коробка КС-4,КРК,КРН | ФЕРм | шт | 15 | 5.2 | 4.89 | 78 | 73.35
10-08-019-1
8 | Световой указатель 12В | ФЕРм | 100шт | 0.02 | 4796.34 | 974.14 | 95.9268 | 19.4828
08-03-593-10
9 | Звонок,сирена | ФЕРм | 100к-т | 0.03 | 4611 | 758.88 | 138.33 | 22.7664
08-03-604-1
10 | Выключатель | ФЕРм | 100шт | 0.03 | 1524.4 | 391.84 | 45.732 | 11.7552
08-03-591-1
11 | Розетка | ФЕРм | 100шт | 0.03 | 1563.4 | 428.54 | 46.902 | 12.8562
08-03-591-8
12 | Извещатель-ИО102-26 | ФЕРм | шт | 5 | 11.38 | 9.62 | 56.9 | 48.1
| ИО102-16 | 10-08-002-04
13 | Извещатель | ФЕРм | шт | 2 | 94.48 | 86.58 | 188.96 | 173.16
| SRPG-2 | 10-08-003-07
14 | Извещатель | ФЕРм | шт | 9 | 80.6 | 76.96 | 725.4 | 692.64
| SRP-600 | 10-08-003-05
15 | Извещатель | ФЕРм | шт | 3 | 53.36 | 51.05 | 160.08 | 153.15
| "Окно-6" | 10-08-003-02
16 | Извещатель тепловой | ФЕРм | шт | 40 | 10.88 | 9.62 | 435.2 | 384.8
| ИП 105,ИП103-5/1 | 10-08-002-01
17 | Извещатель ИПР | ФЕРм | шт | 2 | 10.88 | 9.62 | 21.76 | 19.24
10-08-002-01
18 | Извещатель дымовой | ФЕРм | шт | 15 | 22.02 | 19.24 | 330.3 | 288.6
| ИПД 3.2 | 10-08-002-02
19 | Табло"Выход" | ФЕРм | 100шт | 0.03 | 4796.34 | 974.14 | 143.8902 | 29.2242
08-03-593-10
20 | Провод ШВВП 3х0,75 | ФЕРм | 100м | 0.1 | 1075.84 | 272.6 | 107.584 | 27.26
| по кирп.основаниям | 10-08-005-02
21 | Короб,труба"гофра" | ФЕРм | 100м | 1.7 | 2076.9 | 353.82 | 3530.73 | 601.494
08-02-396-5
22 | Кабель КСПВГ4х0,5 | ФЕРм | 100м | 6 | 683.51 | 119.41 | 4101.06 | 716.46
| в трубах,коробах | 08-02-148-1
23 | Кабель КСПВГ6х0,5 | ФЕРм | 100м | 2 | 683.51 | 119.41 | 1367.02 | 238.82
| в трубах,коробах | 08-02-148-1
24 | Кабель КСПВГ12х0,5 | ФЕРм | 100м | 1 | 683.51 | 119.41 | 683.51 | 119.41
| в трубах,коробах | 08-02-148-1
25 | Провод ШВВП 3х1,5 | ФЕРм | 100м | 0.4 | 1075.84 | 272.6 | 430.336 | 109.04
| по кирп.основаниям | 10-08-005-02
[5 empty] | Стоимость | единицы | Стоимость | общая
№№ | Наименование | Обоснование | Ед. | К-во | прямые | основная | прямые | основная
|  |  | изм. |  | затраты | з/п | затраты | з/п
26 | Измерение пер.сопрот. | ФЕРм | шт | 50 | 136.05 | 136.05 | 6802.5 | 6802.5
10-06-081-01
27 | Настройка системы | ФЕРм | шт | 1 | 442.98 | 442.98 | 442.98 | 442.98
10-05-001-01
28 | Устройство УК-ВК | ФЕРм | шт | 1 | 256.8 | 49.22 | 256.8 | 49.22
08-03-545-2
| Итого: | [5 empty] | 23502 | 12734
| Накладные расходы-80% | [5 empty] | 10187.2
| Итого по разделу I: | [5 empty] | 33689.2
| С учетом повышения цен индекс перехода в цены 2004г.: |  |  |  |  | К=1,07 | 36047
(Согласно письма Госстроя России от 14.09.2004г. № ИМ-984 К-2,54)
II МАТЕРИАЛЫ
1 | Прибор на 20лучей- |  | шт | 1 | 8550 |  | 8550
панель Р-9620
2 | Блок линейный- |  | шт | 4 | 2730 |  | 10920
расширитель ЕХР-1008
3 | Клавиатура RX-150 |  | шт | 1 | 2400 |  | 2400
3 | КДУ-ТМ |  | шт | 1 | 1200 |  | 1200
4 | АКБ-7 |  | шт | 2 | 250 |  | 500
5 | Блок КУЛОН 12/2 |  | шт | 1 | 1200 |  | 1200
6 | Коробка КРПТН-10 |  | шт | 5 | 50 |  | 250
7 | Коробка КС-4,КРК,КРН |  | шт | 15 | 5 |  | 75
8 | Световой указатель 12В |  | шт | 1 | 115 |  | 115
9 | Звонок,сирена |  | шт | 3 | 120 |  | 360
10 | Выключатель |  | шт | 3 | 20 |  | 60
11 | Розетка-вилка |  | к-т | 3 | 35 |  | 105
12 | Извещатель-ИО102-26 |  | шт | 3 | 93 |  | 279
13 | Извещатель-ИО102-16 |  | шт | 2 | 15 |  | 30
14 | Извещатель SRPG-2 |  | шт | 2 | 800 |  | 1600
15 | Извещатель SRP-600 |  | шт | 9 | 500 |  | 4500
16 | Извещатель "Окно-6" |  | шт | 3 | 800 |  | 2400
17 | Провод ШВВП 3х0,75 |  | м | 40 | 7 |  | 280
18 | Провод ШВВП 3х1,5 |  | м | 100 | 4 |  | 400
19 | Короб |  | м | 70 | 20 |  | 1400
20 | Труба "гофра" |  | м | 100 | 13 |  | 1300
21 | Кабель КСПВГ4х0,5 |  | м | 600 | 3 |  | 1800
22 | Кабель КСПВГ6х0,5 |  | м | 400 | 4 |  | 1600
23 | Кабель КСПВГ12х0,5 |  | м | 200 | 7 |  | 1400
24 | Устройство УК-ВК |  | шт | 1 | 300 |  | 300
25 | Извещатель ИП105 |  | шт | 40 | 15 |  | 600
26 | Извещатель ИПР |  | шт | 2 | 190 |  | 380
27 | Извещатель ИПД-3.2 |  | шт | 15 | 235 |  | 3525
28 | Табло "Выход" |  | шт | 3 | 360 |  | 1080
29 | Ферритовое кольцо |  | шт | 10 | 38 |  | 380
30 | Крепеж |  | к-т | 2 | 150 |  | 300
31 | Блок TRV-100 |  | шт | 1 | 4500 |  | 4500
32 | Светодиод импульсный |  | шт | 1 | 25 |  | 25
| Итого по разделу II: | [5 empty] | 53814
| ВСЕГО: | [5 empty] | 89861
| ИСПОЛНИТЕЛЬ: |  |  |  | ЗАКАЗЧИК:

## ООО НПФ Тексмарк-3эт.-см.-31г
ЗАКАЗЧИК:ООО НПФ " ТЕКСМАРК"
ОБЪЕКТ:ПОЛИГРАФИЧЕСКОЕ ПРОИЗВОДСТВО И ОФИСЫ
АДРЕС: Г.ИВАНОВО,УЛ.СВОБОДНАЯ, Д.2, ЛИТ."Д"
ИСПОЛНИТЕЛЬ : ООО "ТЕРЕМ-21" |  |  |  |  | СМЕТА -3этап
ДАТА: 27.03.2006г. |  |  | НА МОНТАЖ СИСТЕМЫ ОПС
[5 empty] | Стоимость | единицы | Стоимость | общая
№№ | Наименование | Обоснование | Ед. | К-во | прямые | основная | прямые | основная
|  |  | изм. |  | затраты | з/п | затраты | з/п
I.МОНТАЖНЫЕ РАБОТЫ
1 | Блок БИРП-12/2 с акк. | ФЕРм | шт | 1 | 687.42 | 178.16 | 687.42 | 178.16
08-01-105-1
2 | Коробка КС-4,КРК,КРН | ФЕРм | шт | 5 | 5.2 | 4.89 | 26 | 24.45
10-08-019-1
3 | Выключатель | ФЕРм | 100шт | 0.01 | 1524.4 | 391.84 | 15.244 | 3.9184
08-03-591-1
4 | Розетка | ФЕРм | 100шт | 0.01 | 1563.4 | 428.54 | 15.634 | 4.2854
08-03-591-8
5 | Извещатель-ИО102-26, | ФЕРм | шт | 12 | 11.38 | 9.62 | 136.56 | 115.44
| ИО102-16 | 10-08-002-04
6 | Извещатель | ФЕРм | шт | 17 | 53.36 | 51.05 | 907.12 | 867.85
| "Стекло-3" | 10-08-003-02
7 | Настройка системы | ФЕРм | шт | 1 | 442.98 | 442.98 | 442.98 | 442.98
10-05-001-01
8 | Извещатель | ФЕРм | шт | 1 | 53.36 | 51.05 | 53.36 | 51.05
| "Аргус-3" | 10-08-003-02
9 | Извещатель | ФЕРм | шт | 11 | 80.6 | 76.96 | 886.6 | 846.56
| SRP-600 | 10-08-003-05
10 | Табло"Выход" | ФЕРм | 100шт | 0.02 | 4796.34 | 974.14 | 95.9268 | 19.4828
08-03-593-10
11 | Измерение пер.сопрот. | ФЕРм | шт | 8 | 136.05 | 136.05 | 1088.4 | 1088.4
10-06-081-01
| Итого: | [5 empty] | 4355 | 3643
| Накладные расходы-80% | [5 empty] | 2914.4
| Итого: | [5 empty] | 7269.4
Итого по разделу I:
| С учетом повышения цен индекс перехода в цены 2004г.: |  |  |  |  | К=1,2 | 8723
(Согласно письма Госстроя России от 14.09.2004г. № ИМ-984 К-2,54)
II.МАТЕРИАЛЫ
1 | Блок БИРП-12/2 сакк. |  | шт | 1 | 1750 |  | 1750
2 | Коробка КС-4,КРК,КРН |  | шт | 5 | 5 |  | 25
3 | Выключатель |  | шт | 1 | 20 |  | 20
4 | Розетка-вилка |  | к-т | 1 | 35 |  | 35
5 | Извещатель-ИО102-26 |  | шт | 2 | 90 |  | 180
6 | Извещатель "Стекло-3" |  | шт | 17 | 520 |  | 8840
7 | Извещатель "Аргус-3" |  | шт | 1 | 540 |  | 540
8 | Извещатель SRP-600 |  | шт | 11 | 470 |  | 5170
9 | Линза"коридор" |  | шт | 2 | 92 |  | 184
10 | Табло"Выход" |  | шт | 2 | 250 |  | 500
11 | Извещатель-ИО102-16 |  | шт | 10 | 12 |  | 120
12 | Ферритовое кольцо |  | шт | 3 | 30 |  | 90
13 | Крепеж |  | к-т | 0.5 | 120 |  | 60
| Итого по разделу II: | [5 empty] | 17514
| Всего: | [5 empty] | 26237
| ИСПОЛНИТЕЛЬ: |  |  |  | ЗАКАЗЧИК:

## ООО НПФ Тексмарк-3эт.-31в
ЗАКАЗЧИК:ООО НПФ " ТЕКСМАРК"
ОБЪЕКТ:ПОЛИГРАФИЧЕСКОЕ ПРОИЗВОДСТВО И ОФИСЫ
АДРЕС: Г.ИВАНОВО,УЛ.СВОБОДНАЯ, Д.2, ЛИТ."Д"
ИСПОЛНИТЕЛЬ : ООО "ТЕРЕМ-21" |  |  |  | АКТ ВЫПОЛНЕННЫХ РАБОТ
ДАТА: 03.04.2006г. |  |  | НА МОНТАЖ СИСТЕМЫ ОПС
[5 empty] | Стоимость | единицы | Стоимость | общая
№№ | Наименование | Обоснование | Ед. | К-во | прямые | основная | прямые | основная
|  |  | изм. |  | затраты | з/п | затраты | з/п
I.МОНТАЖНЫЕ РАБОТЫ
1 | Блок БИРП-12/2 с акк. | ФЕРм | шт | 1 | 687.42 | 178.16 | 687.42 | 178.16
08-01-105-1
2 | Коробка КС-4,КРК,КРН | ФЕРм | шт | 5 | 5.2 | 4.89 | 26 | 24.45
10-08-019-1
3 | Выключатель | ФЕРм | 100шт | 0.01 | 1524.4 | 391.84 | 15.244 | 3.9184
08-03-591-1
4 | Розетка | ФЕРм | 100шт | 0.01 | 1563.4 | 428.54 | 15.634 | 4.2854
08-03-591-8
5 | Извещатель-ИО102-26, | ФЕРм | шт | 12 | 11.38 | 9.62 | 136.56 | 115.44
| ИО102-16 | 10-08-002-04
6 | Извещатель | ФЕРм | шт | 17 | 53.36 | 51.05 | 907.12 | 867.85
| "Стекло-3" | 10-08-003-02
7 | Настройка системы | ФЕРм | шт | 1 | 442.98 | 442.98 | 442.98 | 442.98
10-05-001-01
8 | Извещатель | ФЕРм | шт | 1 | 53.36 | 51.05 | 53.36 | 51.05
| "Аргус-3" | 10-08-003-02
9 | Извещатель | ФЕРм | шт | 10 | 80.6 | 76.96 | 806 | 769.6
| SRP-600 | 10-08-003-05
10 | Табло"Выход" | ФЕРм | 100шт | 0.02 | 4796.34 | 974.14 | 95.9268 | 19.4828
08-03-593-10
11 | Измерение пер.сопрот. | ФЕРм | шт | 8 | 136.05 | 136.05 | 1088.4 | 1088.4
10-06-081-01
| Итого: | [5 empty] | 4275 | 3566
| Накладные расходы-80% | [5 empty] | 2852.8
| Итого: | [5 empty] | 7127.8
Итого по разделу I:
| С учетом повышения цен индекс перехода в цены 2004г.: |  |  |  |  | К=1,2 | 8554
(Согласно письма Госстроя России от 14.09.2004г. № ИМ-984 К-2,54)
II.МАТЕРИАЛЫ
1 | Блок БИРП-12/2 сакк. |  | шт | 1 | 1750 |  | 1750
2 | Коробка КС-4,КРК,КРН |  | шт | 5 | 5 |  | 25
3 | Выключатель |  | шт | 1 | 20 |  | 20
4 | Розетка-вилка |  | к-т | 1 | 35 |  | 35
5 | Извещатель-ИО102-26 |  | шт | 2 | 90 |  | 180
6 | Извещатель "Стекло-3" |  | шт | 17 | 520 |  | 8840
7 | Извещатель "Аргус-3" |  | шт | 1 | 540 |  | 540
8 | Извещатель SRP-600 |  | шт | 10 | 470 |  | 4700
9 | Линза"коридор" |  | шт | 2 | 92 |  | 184
10 | Табло"Выход" |  | шт | 2 | 250 |  | 500
11 | Извещатель-ИО102-16 |  | шт | 10 | 12 |  | 120
12 | Ферритовое кольцо |  | шт | 3 | 30 |  | 90
13 | Крепеж |  | к-т | 0.5 | 120 |  | 60
| Итого по разделу II: | [5 empty] | 17044
| Всего: | [5 empty] | 25598
| РАБОТУ СДАЛ: |  |  |  | РАБОТУ ПРИНЯЛ:
| ИСПОЛНИТЕЛЬ: |  |  |  | ЗАКАЗЧИК:

## ООО НПФ Тексмарк-2эт.-31б
ЗАКАЗЧИК:ООО НПФ " ТЕКСМАРК"
ОБЪЕКТ:ПОЛИГРАФИЧЕСКОЕ ПРОИЗВОДСТВО И ОФИСЫ
АДРЕС: Г.ИВАНОВО,УЛ.СВОБОДНАЯ, Д.2, ЛИТ."Д"
ИСПОЛНИТЕЛЬ : ООО "ТЕРЕМ-21" |  |  | АКТ ВЫПОЛНЕННЫХ РАБОТНА ПРОКЛАДКУ КАБЕЛЕЙ
ДАТА:24.10.2005г. |  |  | СИСТЕМЫ ОПС И ПОЖАРНЫХ ИЗВЕЩАТЕЛЕЙ
[5 empty] | Стоимость | единицы | Стоимость | общая
№№ | Наименование | Обоснование | Ед. | К-во | прямые | основная | прямые | основная
|  |  | изм. |  | затраты | з/п | затраты | з/п
I.МОНТАЖНЫЕ РАБОТЫ
1 | Извещатель тепловой | ФЕРм | шт | 6 | 10.88 | 9.62 | 65.28 | 57.72
| ИП 105,ИП103-5/1 | 10-08-002-01
2 | Извещатель ИПР | ФЕРм | шт | 3 | 10.88 | 9.62 | 32.64 | 28.86
10-08-002-01
3 | Извещатель дымовой | ФЕРм | шт | 30 | 22.02 | 19.24 | 660.6 | 577.2
| ДИП-4СБ, | 10-08-002-02
4 | Короб | ФЕРм | 100м | 2.2 | 2076.9 | 353.82 | 4569.18 | 778.404
08-02-396-5
5 | Кабель КСПВГ4х0,5 | ФЕРм | 100м | 3.5 | 683.51 | 119.41 | 2392.285 | 417.935
| в трубах,коробах | 08-02-148-1
6 | Кабель КСПВГ6х0,5 | ФЕРм | 100м | 6.8 | 683.51 | 119.41 | 4647.868 | 811.988
| в трубах,коробах | 08-02-148-1
7 | Провод ШВВП 3х0,75 | ФЕРм | 100м | 0.6 | 1075.84 | 272.6 | 645.504 | 163.56
| по кирп.основаниям | 10-08-005-02
8 | Измерение пер.сопрот. | ФЕРм | шт | 4 | 136.05 | 136.05 | 544.2 | 544.2
10-06-081-01
| Итого: | [5 empty] | 13558 | 3380
| Накладные расходы-80% | [5 empty] | 2704
| Итого: | [5 empty] | 16262
Итого по разделу I:
| С учетом повышения цен индекс перехода в цены 2004г.: |  |  |  |  | К=1,2 | 19514
(Согласно письма Госстроя России от 14.09.2004г. № ИМ-984 К-2,54)
II.МАТЕРИАЛЫ
1 | Извещ.ИП 105,ИП103-5/1 |  | шт | 6 | 15 |  | 90
2 | Извещатель ИПР |  | шт | 3 | 190 |  | 570
3 | Извещатель ДИП-4СБ |  | шт | 30 | 357 |  | 10710
4 | Короб |  | м | 220 | 18 |  | 3960
5 | Кабель КСПВГ4х0,5 |  | м | 350 | 3 |  | 1050
6 | Кабель КСПВГ6х0,5 |  | м | 680 | 4 |  | 2720
7 | Провод ШВВП 3х0,75 |  | м | 60 | 5 |  | 300
8 | Крепеж |  | к-т | 1 | 120 |  | 120
| Итого по разделу II: | [5 empty] | 19520
| Всего: | [5 empty] | 39034
| РАБОТУ СДАЛ: |  |  |  | РАБОТУ ПРИНЯЛ:
| ИСПОЛНИТЕЛЬ: |  |  |  | ЗАКАЗЧИК:

## ООО НПФ ТЕКСМАРК-1эт.-31а
ЗАКАЗЧИК:ООО НПФ " ТЕКСМАРК"
ОБЪЕКТ:ПОЛИГРАФИЧЕСКОЕ ПРОИЗВОДСТВО И ОФИСЫ
АДРЕС: Г.ИВАНОВО,УЛ.СВОБОДНАЯ, Д.2,ЛИТ.Д"
ИСПОЛНИТЕЛЬ : ООО "ТЕРЕМ-21" |  |  | АКТ №1 ВЫПОЛНЕННЫХ РАБОТ
ДАТА:28.09.2005г. |  |  | НА МОНТАЖ СИСТЕМЫ ОС ВХОДА
[5 empty] | Стоимость | единицы | Стоимость | общая
№№ | Наименование | Обоснование | Ед. | К-во | прямые | основная | прямые | основная
|  |  | изм. |  | затраты | з/п | затраты | з/п
I.МОНТАЖНЫЕ РАБОТЫ
1 | Блок базовый на10луч.- | ФЕРм | шт | 1 | 166.75 | 160.96 | 166.75 | 160.96
| "SPIDER-HUNTER-PRO" | 10-08-001-06
2 | Блок линейный- | ФЕРм | шт | 1 | 133.92 | 128.83 | 133.92 | 128.83
| расшир. ЕХР-1001 | 10-08-001-07
3 | Клавиатура RX-150 | ФЕРм | шт | 1 | 88.06 | 84 | 88.06 | 84
10-08-001-08
4 | Блок DZU-1,ИКР-1 | ФЕРм | шт | 2 | 31 | 28.2 | 62 | 56.4
10-08-003-09
5 | Антенна"Диполь" | ФЕРм | шт | 1 | 111.67 | 107.47 | 111.67 | 107.47
10-08-003-01
6 | Аккумулятор | ФЕРм | шт | 1 | 231.81 | 69.43 | 231.81 | 69.43
08-01-121-8
7 | Коробка с зажимами | ФЕРм | шт | 2 | 256.8 | 49.22 | 513.6 | 98.44
| КРТПН-10 | 08-03-545-2
8 | Коробка КС-4,КРК,КРН | ФЕРм | шт | 5 | 5.2 | 4.89 | 26 | 24.45
10-08-019-1
9 | Световой указатель 12В, | ФЕРм | 100шт | 0.03 | 4796.34 | 974.14 | 143.8902 | 29.2242
| светодиод имп. | 08-03-593-10
10 | Звонок,сирена | ФЕРм | 100к-т | 0.01 | 4611 | 758.88 | 46.11 | 7.5888
08-03-604-1
11 | Выключатель | ФЕРм | 100шт | 0.01 | 1524.4 | 391.84 | 15.244 | 3.9184
08-03-591-1
12 | Розетка | ФЕРм | 100шт | 0.01 | 1563.4 | 428.54 | 15.634 | 4.2854
08-03-591-8
13 | Извещатель-ИО102-26, | ФЕРм | шт | 3 | 11.38 | 9.62 | 34.14 | 28.86
| ИО102-16 | 10-08-002-04
14 | Извещатель | ФЕРм | шт | 3 | 53.36 | 51.05 | 160.08 | 153.15
| "Стекло-3" | 10-08-003-02
15 | Металлический ящик | ФЕРм | шт | 1 | 1036.07 | 597.4 | 1036.07 | 597.4
10-04-062-01
16 | Извещатель | ФЕРм | шт | 3 | 80.6 | 76.96 | 241.8 | 230.88
| SRP-600 | 10-08-003-05
17 | Короб | ФЕРм | 100м | 0.3 | 2076.9 | 353.82 | 623.07 | 106.146
08-02-396-5
18 | Кабель КСПВГ4х0,5 | ФЕРм | 100м | 0.5 | 683.51 | 119.41 | 341.755 | 59.705
| в трубах,коробах | 08-02-148-1
19 | Кабель КСПВГ6х0,5 | ФЕРм | 100м | 1.2 | 683.51 | 119.41 | 820.212 | 143.292
| в трубах,коробах | 08-02-148-1
20 | Кабель КСПВГ12х0,5 | ФЕРм | 100м | 0.5 | 683.51 | 119.41 | 341.755 | 59.705
| в трубах,коробах | 08-02-148-1
21 | Провод ШВВП 3х0,75 | ФЕРм | 100м | 0.2 | 1075.84 | 272.6 | 215.168 | 54.52
| по кирп.основаниям | 10-08-005-02
22 | Измерение пер.сопрот. | ФЕРм | шт | 4 | 136.05 | 136.05 | 544.2 | 544.2
10-06-081-01
| Итого: | [5 empty] | 5913 | 2753
| Накладные расходы-80% | [5 empty] | 2202.4
| Итого: | [5 empty] | 8115.4
Итого по разделу I:
| С учетом повышения цен индекс перехода в цены 2004г.: |  |  |  |  | К=1,2 | 9738
(Согласно письма Госстроя России от 14.09.2004г. № ИМ-984 К-2,54)
[5 empty] | Стоимость | единицы | Стоимость | общая
№№ | Наименование | Обоснование | Ед. | К-во | прямые | основная | прямые | основная
|  |  | изм. |  | затраты | з/п | затраты | з/п
II.МАТЕРИАЛЫ
1 | Блок базовый на10луч.- |  | шт | 1 | 2960 |  | 2960
"SPIDER-HUNTER-PRO"
2 | Расширитель ЕХР-1001 |  | шт | 1 | 870 |  | 870
3 | Клавиатура RX-150 |  | шт | 1 | 2390 |  | 2390
4 | Блок DZU-1 |  | шт | 1 | 165 |  | 165
5 | Антенна"Диполь" |  | шт | 1 | 750 |  | 750
6 | Аккумулятор |  | шт | 1 | 250 |  | 250
7 | Коробка КРПТН-10 |  | шт | 2 | 45 |  | 90
8 | Коробка КС-4,КРК,КРН |  | шт | 5 | 5 |  | 25
9 | Световой указатель 12В, |  | шт | 1 | 115 |  | 115
10 | Звонок,сирена |  | шт | 1 | 120 |  | 120
11 | Выключатель |  | шт | 1 | 20 |  | 20
12 | Розетка-вилка |  | к-т | 1 | 35 |  | 35
13 | Извещатель-ИО102-26 |  | шт | 1 | 90 |  | 90
14 | Извещатель "Стекло-3" |  | шт | 3 | 520 |  | 1560
15 | Блок ИКР-1 |  | шт | 1 | 300 |  | 300
16 | Извещатель SRP-600 |  | шт | 3 | 470 |  | 1410
17 | Короб |  | м | 30 | 20 |  | 600
18 | Кабель КСПВГ4х0,5 |  | м | 50 | 3 |  | 150
19 | Кабель КСПВГ6х0,5 |  | м | 120 | 4 |  | 480
20 | Кабель КСПВГ12х0,5 |  | м | 50 | 7 |  | 350
21 | Провод ШВВП 3х0,75 |  | м | 20 | 4 |  | 80
22 | Светодиод импульсный |  | шт | 1 | 25 |  | 25
23 | Извещатель-ИО102-16 |  | шт | 2 | 14 |  | 28
24 | Ферритовое кольцо |  | шт | 2 | 32 |  | 64
25 | Светодиод |  | шт | 1 | 5 |  | 5
26 | Крепеж |  | к-т | 0.5 | 130 |  | 65
27 | Блок TRV-100 |  | шт | 1 | 4550 |  | 4550
28 | Металлический ящик |  | шт | 1 | 300 |  | 300
| Итого по разделу II: | [5 empty] | 17847
| Всего: | [5 empty] | 27585
| РАБОТУ СДАЛ: |  |  |  | РАБОТУ ПРИНЯЛ:
| ИСПОЛНИТЕЛЬ: |  |  |  | ЗАКАЗЧИК:

## ООО НПФ ТЕКСМАРК-31
ЗАКАЗЧИК:ООО НПФ " ТЕКСМАРК"
ОБЪЕКТ:ПОЛИГРАФИЧЕСКОЕ ПРОИЗВОДСТВО И ОФИСЫ
АДРЕС: Г.ИВАНОВО,УЛ.СВОБОДНАЯ, Д.2, ЛИТ."Д"
ИСПОЛНИТЕЛЬ : ООО "ТЕРЕМ-21" |  |  |  | СМЕТА
ДАТА:05.09.2005г. |  |  | НА МОНТАЖ СИСТЕМЫ ОПС
[5 empty] | Стоимость | единицы | Стоимость | общая
№№ | Наименование | Обоснование | Ед. | К-во | прямые | основная | прямые | основная
|  |  | изм. |  | затраты | з/п | затраты | з/п
I.МОНТАЖНЫЕ РАБОТЫ
1 | Блок базовый на10луч.- | ФЕРм | шт | 1 | 166.75 | 160.96 | 166.75 | 160.96
| "SPIDER-HUNTER-PRO" | 10-08-001-06
2 | Блок линейный- | ФЕРм | шт | 1 | 133.92 | 128.83 | 133.92 | 128.83
| расшир. ЕХР-1001 | 10-08-001-07
3 | Клавиатура RX-150 | ФЕРм | шт | 1 | 88.06 | 84 | 88.06 | 84
10-08-001-08
4 | Блок DZU-1,ИКР-1 | ФЕРм | шт | 1 | 31 | 28.2 | 31 | 28.2
10-08-003-09
5 | Антенна"Диполь" | ФЕРм | шт | 1 | 111.67 | 107.47 | 111.67 | 107.47
10-08-003-01
6 | Аккумулятор | ФЕРм | шт | 1 | 231.81 | 69.43 | 231.81 | 69.43
08-01-121-8
7 | Блок БИРП-12/2 с акк. | ФЕРм | шт | 1 | 687.42 | 178.16 | 687.42 | 178.16
08-01-105-1
8 | Коробка с зажимами | ФЕРм | шт | 2 | 256.8 | 49.22 | 513.6 | 98.44
| КРТПН-10 | 08-03-545-2
9 | Коробка КС-4,КРК,КРН | ФЕРм | шт | 10 | 5.2 | 4.89 | 52 | 48.9
10-08-019-1
10 | Световой указатель 12В, | ФЕРм | 100шт | 0.03 | 4796.34 | 974.14 | 143.8902 | 29.2242
| светодиод имп. | 08-03-593-10
11 | Звонок,сирена | ФЕРм | 100к-т | 0.01 | 4611 | 758.88 | 46.11 | 7.5888
08-03-604-1
12 | Выключатель | ФЕРм | 100шт | 0.02 | 1524.4 | 391.84 | 30.488 | 7.8368
08-03-591-1
13 | Розетка | ФЕРм | 100шт | 0.02 | 1563.4 | 428.54 | 31.268 | 8.5708
08-03-591-8
14 | Извещатель-ИО102-26, | ФЕРм | шт | 15 | 11.38 | 9.62 | 170.7 | 144.3
| ИО102-16 | 10-08-002-04
15 | Извещатель | ФЕРм | шт | 20 | 53.36 | 51.05 | 1067.2 | 1021
| "Стекло-3" | 10-08-003-02
16 | Настройка системы | ФЕРм | шт | 1 | 442.98 | 442.98 | 442.98 | 442.98
10-05-001-01
17 | Извещатель | ФЕРм | шт | 1 | 53.36 | 51.05 | 53.36 | 51.05
| "Аргус-3" | 10-08-003-02
18 | Извещатель | ФЕРм | шт | 14 | 80.6 | 76.96 | 1128.4 | 1077.44
| SRP-600 | 10-08-003-05
19 | Извещатель тепловой | ФЕРм | шт | 6 | 10.88 | 9.62 | 65.28 | 57.72
| ИП 105,ИП103-5/1 | 10-08-002-01
20 | Извещатель ИПР | ФЕРм | шт | 3 | 10.88 | 9.62 | 32.64 | 28.86
10-08-002-01
21 | Извещатель дымовой | ФЕРм | шт | 30 | 22.02 | 19.24 | 660.6 | 577.2
| ДИП-4СБ, | 10-08-002-02
22 | Табло"Выход" | ФЕРм | 100шт | 0.02 | 4796.34 | 974.14 | 95.9268 | 19.4828
08-03-593-10
23 | Короб | ФЕРм | 100м | 2.5 | 2076.9 | 353.82 | 5192.25 | 884.55
08-02-396-5
24 | Кабель КСПВГ4х0,5 | ФЕРм | 100м | 4 | 683.51 | 119.41 | 2734.04 | 477.64
| в трубах,коробах | 08-02-148-1
25 | Кабель КСПВГ6х0,5 | ФЕРм | 100м | 8 | 683.51 | 119.41 | 5468.08 | 955.28
| в трубах,коробах | 08-02-148-1
[5 empty] | Стоимость | единицы | Стоимость | общая
№№ | Наименование | Обоснование | Ед. | К-во | прямые | основная | прямые | основная
|  |  | изм. |  | затраты | з/п | затраты | з/п
26 | Кабель КСПВГ12х0,5 | ФЕРм | 100м | 0.5 | 683.51 | 119.41 | 341.755 | 59.705
| в трубах,коробах | 08-02-148-1
27 | Провод ШВВП 3х0,75 | ФЕРм | 100м | 0.8 | 1075.84 | 272.6 | 860.672 | 218.08
| по кирп.основаниям | 10-08-005-02
28 | Измерение пер.сопрот. | ФЕРм | шт | 16 | 136.05 | 136.05 | 2176.8 | 2176.8
10-06-081-01
| Итого: | [5 empty] | 22759 | 9150
| Накладные расходы-80% | [5 empty] | 7320
| Итого: | [5 empty] | 30079
Итого по разделу I:
| С учетом повышения цен индекс перехода в цены 2004г.: |  |  |  |  | К=1,2 | 36095
(Согласно письма Госстроя России от 14.09.2004г. № ИМ-984 К-2,54)
II.МАТЕРИАЛЫ
1 | Блок базовый на10луч.- |  | шт | 1 | 2960 |  | 2960
"SPIDER-HUNTER-PRO"
2 | Расширитель ЕХР-1001 |  | шт | 1 | 870 |  | 870
3 | Клавиатура RX-150 |  | шт | 1 | 2380 |  | 2380
4 | Блок DZU-1,ИКР-1 |  | шт | 1 | 300 |  | 300
5 | Антенна"Диполь" |  | шт | 1 | 750 |  | 750
6 | Аккумулятор |  | шт | 1 | 250 |  | 250
7 | Блок БИРП-12/2 сакк. |  | шт | 1 | 1750 |  | 1750
8 | Коробка КРПТН-10 |  | шт | 2 | 45 |  | 90
9 | Коробка КС-4,КРК,КРН |  | шт | 10 | 5 |  | 50
10 | Световой указатель 12В, |  | шт | 1 | 115 |  | 115
11 | Звонок,сирена |  | шт | 1 | 120 |  | 120
12 | Выключатель |  | шт | 2 | 20 |  | 40
13 | Розетка-вилка |  | к-т | 2 | 35 |  | 70
14 | Извещатель-ИО102-26 |  | шт | 3 | 90 |  | 270
15 | Извещатель "Стекло-3" |  | шт | 20 | 520 |  | 10400
16 | Извещатель "Аргус-3" |  | шт | 1 | 540 |  | 540
17 | Извещатель SRP-600 |  | шт | 14 | 470 |  | 6580
18 | Линза"коридор" |  | шт | 2 | 92 |  | 184
19 | Извещ.ИП 105,ИП103-5/1 |  | шт | 6 | 15 |  | 90
20 | Извещатель ИПР |  | шт | 3 | 190 |  | 570
21 | Извещатель ДИП-4СБ |  | шт | 30 | 357 |  | 10710
22 | Табло"Выход" |  | шт | 2 | 250 |  | 500
23 | Короб |  | м | 250 | 18 |  | 4500
24 | Кабель КСПВГ4х0,5 |  | м | 400 | 3 |  | 1200
25 | Кабель КСПВГ6х0,5 |  | м | 800 | 4 |  | 3200
26 | Кабель КСПВГ12х0,5 |  | м | 50 | 7 |  | 350
27 | Провод ШВВП 3х0,75 |  | м | 80 | 4 |  | 320
28 | Светодиод импульсный |  | шт | 1 | 25 |  | 25
29 | Извещатель-ИО102-16 |  | шт | 12 | 12 |  | 144
30 | Ферритовое кольцо |  | шт | 5 | 30 |  | 150
31 | Светодиод |  | шт | 1 | 5 |  | 5
32 | Крепеж |  | к-т | 2 | 120 |  | 240
33 | Блок TRV-100 |  | шт | 1 | 4500 |  | 4500
| Итого по разделу II: | [5 empty] | 54223
| Всего: | [5 empty] | 90318
| ИСПОЛНИТЕЛЬ: |  |  |  | ЗАКАЗЧИК:

## ЦРНТ-Гав-Посад-30
ЗАКАЗЧИК: "ЦЕНТР РУССКОГО НАРОДНОГО ТВОРЧЕСТВА ГАВРИЛОВО-
ПОСАДСКОГО МУНИЦИПАЛЬНОГО РАЙОНА ИВАНОВСКОЙ ОБЛАСТИ"
ОБЪЕКТ:"ЦЕНТР РУССКОГО НАРОДНОГО ТВОРЧЕСТВА ГАВРИЛОВО-
ПОСАДСКОГО МУНИЦИПАЛЬНОГО РАЙОНА ИВАНОВСКОЙ ОБЛАСТИ"
АДРЕС:ИВАНОВСКАЯ ОБЛ., Г.ГАВРИЛОВ-ПОСАД, УЛ.СОВЕТСКАЯ, Д.8
ИСПОЛНИТЕЛЬ : ООО "ТЕРЕМ-21"
ДАТА:05.08.2005Г. |  |  |  | СМЕТА
на монтаж системы АПС
и оповещения людей о пожаре
[5 empty] | Стоимость | единицы | Стоимость | общая
№№ | Наименование | Обоснование | Ед. | К-во | прямые | основная | прямые | основная
|  |  | изм. |  | затраты | з/п | затраты | з/п
I.МОНТАЖНЫЕ РАБОТЫ
1 | Прибор на 20лучей- | ФЕРм | шт | 1 | 403.03 | 392.34 | 403.03 | 392.34
| "Сигнал-20" | 10-08-001-02
2 | Блок БИРП-12/2 | ФЕРм | шт | 2 | 687.42 | 178.16 | 1374.84 | 356.32
08-01-105-1
3 | Аккумулятор | ФЕРм | шт | 2 | 231.81 | 69.43 | 463.62 | 138.86
08-01-121-8
4 | Коробка с зажимами | ФЕРм | шт | 8 | 256.8 | 49.22 | 2054.4 | 393.76
| КРТПН-10 | 08-03-545-2
5 | Коробка КС-4,КРК,КО-3 | ФЕРм | шт | 25 | 5.2 | 4.89 | 130 | 122.25
10-08-019-1
6 | Световой указатель 12В | ФЕРм | 100шт | 0.01 | 4796.34 | 974.14 | 47.9634 | 9.7414
08-03-593-10
7 | Звонок,сирена | ФЕРм | 100к-т | 0.01 | 4611 | 758.88 | 46.11 | 7.5888
08-03-604-1
8 | Выключатель | ФЕРм | 100шт | 0.03 | 1524.4 | 391.84 | 45.732 | 11.7552
08-03-591-1
9 | Розетка | ФЕРм | 100шт | 0.09 | 1563.4 | 428.54 | 140.706 | 38.5686
08-03-591-8
10 | Табло"Выход" | ФЕРм | 100шт | 0.2 | 4796.34 | 974.14 | 959.268 | 194.828
08-03-593-10
11 | Короб,труба "гофра" | ФЕРм | 100м | 7 | 2076.9 | 353.82 | 14538.3 | 2476.74
| металлорукав | 08-02-396-5
12 | Извещатель тепловой | ФЕРм | шт | 80 | 10.88 | 9.62 | 870.4 | 769.6
| ИП103-5/1 | 10-08-002-01
13 | Извещатель ИПР-3СУ | ФЕРм | шт | 13 | 10.88 | 9.62 | 141.44 | 125.06
10-08-002-01
14 | Извещатель дымовой | ФЕРм | шт | 75 | 22.02 | 19.24 | 1651.5 | 1443
| ДИП-3СУ | 10-08-002-02
15 | Кабель КСПВГ4х0,5 | ФЕРм | 100м | 8 | 683.51 | 119.41 | 5468.08 | 955.28
| в трубах,коробах | 08-02-148-1
16 | Кабель КСПВГ12х0,5 | ФЕРм | 100м | 2 | 683.51 | 119.41 | 1367.02 | 238.82
| в трубах,коробах | 08-02-148-1
17 | Провод ШВВП 3х0,75 | ФЕРм | 100м | 4 | 1075.84 | 272.6 | 4303.36 | 1090.4
| по кирп.основаниям | 10-08-005-02
18 | Провод ШВВП 3х1,5 | ФЕРм | 100м | 1 | 1075.84 | 272.6 | 1075.84 | 272.6
| по кирп.основаниям | 10-08-005-02
19 | Прибор на 10лучей- | ФЕРм | шт | 6 | 249.05 | 241.44 | 1494.3 | 1448.64
| "Орфей" | 10-08-001-01
20 | Модуль акустический | ФЕРм | шт | 22 | 31 | 28.2 | 682 | 620.4
| "Орфей"-МА | 10-08-003-09
21 | Измерение пер.сопрот. | ФЕРм | шт | 20 | 136.05 | 136.05 | 2721 | 2721
10-06-081-01
22 | Устройство промеж. | ФЕРм | шт | 1 | 86.72 | 82.8 | 86.72 | 82.8
| на 5лучей-УК-ВК-02 | 10-08-001-12
23 | Настройка системы | ФЕРм | шт | 7 | 442.98 | 442.98 | 3100.86 | 3100.86
10-05-001-01
| Итого: | [5 empty] | 43166 | 17011
| Накладные расходы-80% | [5 empty] | 13608.8
[5 empty] | Стоимость | единицы | Стоимость | общая
№№ | Наименование | Обоснование | Ед. | К-во | прямые | основная | прямые | основная
|  |  | изм. |  | затраты | з/п | затраты | з/п
| Итого: | [5 empty] | 56774.8
| С учетом повышения цен индекс перехода в цены 2004г.: |  |  |  |  | К=1,2 | 68130
(Согласно письма Госстроя России от 14.09.2004г. № ИМ-984 К-2,54)
II.МАТЕРИАЛЫ
1 | Прибор "Сигнал-20" |  | шт | 1 | 2620 |  | 2620
2 | Аккумулятор |  | шт | 2 | 250 |  | 500
3 | Блок БИРП-12/2 |  | шт | 2 | 1500 |  | 3000
4 | Коробка КРПТН-10 |  | шт | 8 | 50 |  | 400
5 | Коробка КС-4,КРК,КРН |  | шт | 25 | 5 |  | 125
6 | Световой указатель 12В, |  | шт | 1 | 115 |  | 115
7 | Звонок,сирена |  | шт | 1 | 120 |  | 120
8 | Выключатель |  | шт | 3 | 25 |  | 75
9 | Розетка-вилка |  | к-т | 9 | 35 |  | 315
10 | Табло"Выход" |  | шт | 20 | 250 |  | 5000
11 | Короб |  | м | 670 | 18 |  | 12060
12 | Извещатель ИП103-5/1 |  | шт | 80 | 12 |  | 960
13 | Извещатель ИПР-3СУ |  | шт | 13 | 205 |  | 2665
14 | Извещатель ДИП-3СУ |  | шт | 75 | 270 |  | 20250
15 | Кабель КСПВГ4х0,5 |  | м | 800 | 3 |  | 2400
16 | Кабель КСПВГ12х0,5 |  | м | 200 | 7 |  | 1400
17 | Провод ШВВП 3х0,75 |  | м | 400 | 5 |  | 2000
18 | Провод ШВВП 3х1,5 |  | м | 100 | 7 |  | 700
19 | Блок "Орфей-БРО" |  | шт | 6 | 2300 |  | 13800
20 | Модуль акус."Орфей-МА" |  | шт | 22 | 300 |  | 6600
21 | Металлорукав |  | м | 30 | 14 |  | 420
22 | Устройство УК-ВК/02 |  | шт | 1 | 230 |  | 230
23 | Резистор R=4,7кОм |  | шт | 20 | 1 |  | 20
24 | Крепеж |  | к-т | 3 | 130 |  | 390
| Итого по разделу II: | [5 empty] | 76165
| Командировочные расходы: | [5 empty] | 5000
| ВСЕГО: | [5 empty] | 149295
| ИСПОЛНИТЕЛЬ: |  |  |  | ЗАКАЗЧИК:

## ООО-Дорлесстрой АБК-акт1этап29в
ЗАКАЗЧИК:ООО "ДОРЛЕССТРОЙ"
ОБЪЕКТ:АДМИНИСТРАТИВНО-БЫТОВОЙ КОРПУС АБК-2
АДРЕС:Г.ИВАНОВО, УЛ.8-Е МАРТА, Д.32
ИСПОЛНИТЕЛЬ : ООО "ТЕРЕМ-21" |  |  | АКТ ВЫПОЛНЕННЫХ РАБОТ-1ЭТАП
ДАТА:29.11.2005Г. |  |  | на монтаж системы АПС
и оповещения людей о пожаре
[5 empty] | Стоимость | единицы | Стоимость | общая
№№ | Наименование | Обоснование | Ед. | К-во | прямые | основная | прямые | основная
|  |  | изм. |  | затраты | з/п | затраты | з/п
I.МОНТАЖНЫЕ РАБОТЫ
1 | Прибор на 20лучей- | ФЕРм | шт | 2 | 403.03 | 392.34 | 806.06 | 784.68
| "Сигнал-20" | 10-08-001-02
2 | Блок СКАТ -1200Д | ФЕРм | шт | 3 | 687.42 | 178.16 | 2062.26 | 534.48
08-01-105-1
3 | Аккумулятор | ФЕРм | шт | 2 | 231.81 | 69.43 | 463.62 | 138.86
08-01-121-8
4 | Коробка с зажимами | ФЕРм | шт | 6 | 256.8 | 49.22 | 1540.8 | 295.32
| КРТПН-10 | 08-03-545-2
5 | Коробка КС-4,КРК,КРН, | ФЕРм | шт | 30 | 5.2 | 4.89 | 156 | 146.7
| КО-3 | 10-08-019-1
6 | Световой указатель 12В | ФЕРм | 100шт | 0.02 | 4796.34 | 974.14 | 95.9268 | 19.4828
08-03-593-10
7 | Звонок,сирена | ФЕРм | 100к-т | 0.02 | 4611 | 758.88 | 92.22 | 15.1776
08-03-604-1
8 | Выключатель | ФЕРм | 100шт | 0.03 | 1524.4 | 391.84 | 45.732 | 11.7552
08-03-591-1
9 | Розетка | ФЕРм | 100шт | 0.03 | 1563.4 | 428.54 | 46.902 | 12.8562
08-03-591-8
10 | Табло"Выход" | ФЕРм | 100шт | 0.12 | 4796.34 | 974.14 | 575.5608 | 116.8968
08-03-593-10
11 | Короб,труба "гофра" | ФЕРм | 100м | 10 | 2076.9 | 353.82 | 20769 | 3538.2
| металлорукав | 08-02-396-5
12 | Извещатель тепловой | ФЕРм | шт | 62 | 10.88 | 9.62 | 674.56 | 596.44
| ИП103-5/1 | 10-08-002-01
13 | Извещатель ИПР-3СУ | ФЕРм | шт | 13 | 10.88 | 9.62 | 141.44 | 125.06
10-08-002-01
14 | Извещатель дымовой | ФЕРм | шт | 90 | 22.02 | 19.24 | 1981.8 | 1731.6
| ИП212--69/1 | 10-08-002-02
15 | Кабель КСПВГ2х0,5 | ФЕРм | 100м | 1.75 | 683.51 | 119.41 | 1196.1425 | 208.9675
| в трубах,коробах | 08-02-148-1
16 | Кабель КСПВГ4х0,5 | ФЕРм | 100м | 4 | 683.51 | 119.41 | 2734.04 | 477.64
| в трубах,коробах | 08-02-148-1
17 | Кабель КСПВГ12х0,5 | ФЕРм | 100м | 3 | 683.51 | 119.41 | 2050.53 | 358.23
| в трубах,коробах | 08-02-148-1
18 | Провод ШВВП 2х1,0 | ФЕРм | 100м | 15 | 1075.84 | 272.6 | 16137.6 | 4089
| по кирп.основаниям | 10-08-005-02
19 | Провод ШВВП 3х1,5 | ФЕРм | 100м | 0.5 | 1075.84 | 272.6 | 537.92 | 136.3
| по кирп.основаниям | 10-08-005-02
20 | Прибор на 10лучей- | ФЕРм | шт | 4 | 249.05 | 241.44 | 996.2 | 965.76
| "Рокот"-БРО | 10-08-001-01
21 | Модуль акустический | ФЕРм | шт | 14 | 31 | 28.2 | 434 | 394.8
| "Орфей"-МА | 10-08-003-09
22 | Измерение пер.сопрот. | ФЕРм | шт | 25 | 136.05 | 136.05 | 3401.25 | 3401.25
10-06-081-01
23 | Устройство промеж. | ФЕРм | шт | 2 | 86.72 | 82.8 | 173.44 | 165.6
| на 5лучей-УК-ВК-02 | 10-08-001-12
24 | Кнопка-переключатель | ФЕРм | 100шт | 0.05 | 1524.4 | 391.84 | 76.22 | 19.592
08-03-591-1
25 | Блок МБП-12 | ФЕРм | шт | 5 | 687.42 | 178.16 | 3437.1 | 890.8
08-01-105-1
[5 empty] | Стоимость | единицы | Стоимость | общая
№№ | Наименование | Обоснование | Ед. | К-во | прямые | основная | прямые | основная
|  |  | изм. |  | затраты | з/п | затраты | з/п
26 | Настройка системы | ФЕРм | шт | 6 | 442.98 | 442.98 | 2657.88 | 2657.88
10-05-001-01
| Итого: | [5 empty] | 63284 | 21833
| Накладные расходы-80% | [5 empty] | 17466.4
| Итого: | [5 empty] | 80750.4
| С учетом повышения цен индекс перехода в цены 2004г.: |  |  |  |  | К=1,3
(Согласно письма Госстроя России от 14.09.2004г. № ИМ-984 К-2,54)
| Итого по разделу I: | [5 empty] | 104975
II.МАТЕРИАЛЫ
1 | Прибор "Сигнал-20" |  | шт | 2 | 2620 |  | 5240
2 | Аккумулятор |  | шт | 2 | 250 |  | 500
3 | Блок СКАТ-1200Д |  | шт | 3 | 1200 |  | 3600
4 | Коробка КРПТН-10 |  | шт | 6 | 45 |  | 270
5 | Коробка КС-4,КРК,КРН |  | шт | 10 | 5 |  | 50
6 | Световой указатель 12В, |  | шт | 2 | 120 |  | 240
7 | Звонок,сирена |  | шт | 2 | 115 |  | 230
8 | Выключатель |  | шт | 3 | 20 |  | 60
9 | Розетка-вилка |  | к-т | 3 | 25 |  | 75
10 | Табло"Выход"-БЛИК-С-12 |  | шт | 14 | 400 |  | 5600
11 | Короб |  | м | 570 | 20 |  | 11400
12 | Извещатель ИП103-5/1 |  | шт | 62 | 12 |  | 744
13 | Извещатель ИПР-3СУ |  | шт | 13 | 205 |  | 2665
14 | Извещатель дымовой |  | шт | 90 | 250 |  | 22500
ИП212-3СУ
15 | Кабель КСПВГ2х0,5 |  | м | 1750 | 1.5 |  | 2625
16 | Кабель КСПВГ4х0,5 |  | м | 400 | 3 |  | 1200
17 | Кабель КСПВГ12х0,5 |  | м | 300 | 7 |  | 2100
18 | Провод ШВВП 2х1,0 |  | м | 1500 | 4 |  | 6000
19 | Провод ШВВП 3х1,5 |  | м | 50 | 7 |  | 350
20 | Блок "Рокот-БРО" |  | шт | 4 | 2300 |  | 9200
21 | Модуль акус."Орфей-МА" |  | шт | 14 | 300 |  | 4200
22 | Труба "гофра" |  | м | 930 | 12 |  | 11160
23 | Устройство УК-ВК/02 |  | шт | 2 | 230 |  | 460
24 | Блок питания МБП-12 |  | шт | 5 | 640 |  | 3200
25 | Кнопка-переключатель |  | шт | 5 | 110 |  | 550
26 | Резистор R=4,7кОм |  | шт | 40 | 1 |  | 40
27 | Крепеж |  | к-т | 5 | 130 |  | 650
28 | Коробка КО-3 |  | шт | 20 | 8.43 |  | 168.6
| Итого по разделу II: | [5 empty] | 95078
| ВСЕГО: | [5 empty] | 200053
| РАБОТУ СДАЛ: |  |  |  | РАБОТУ ПРИНЯЛ:
| ИСПОЛНИТЕЛЬ: |  |  |  | ЗАКАЗЧИК:

## ООО-ДОРЛЕССТРОЙ АБК-1этап-29б
ЗАКАЗЧИК:ООО "ДОРЛЕССТРОЙ"
ОБЪЕКТ:АДМИНИСТРАТИВНО-БЫТОВОЙ КОРПУС АБК-2
АДРЕС:Г.ИВАНОВО, УЛ.8-Е МАРТА, Д.32
ИСПОЛНИТЕЛЬ : ООО "ТЕРЕМ-21" |  |  |  | СМЕТА-1ЭТАП
ДАТА:26.10.2005Г. |  |  | на монтаж системы АПС
и оповещения людей о пожаре
[5 empty] | Стоимость | единицы | Стоимость | общая
№№ | Наименование | Обоснование | Ед. | К-во | прямые | основная | прямые | основная
|  |  | изм. |  | затраты | з/п | затраты | з/п
I.МОНТАЖНЫЕ РАБОТЫ
1 | Прибор на 20лучей- | ФЕРм | шт | 2 | 403.03 | 392.34 | 806.06 | 784.68
| "Сигнал-20" | 10-08-001-02
2 | Блок СКАТ -1200Д | ФЕРм | шт | 2 | 687.42 | 178.16 | 1374.84 | 356.32
08-01-105-1
3 | Аккумулятор | ФЕРм | шт | 2 | 231.81 | 69.43 | 463.62 | 138.86
08-01-121-8
4 | Коробка с зажимами | ФЕРм | шт | 8 | 256.8 | 49.22 | 2054.4 | 393.76
| КРТПН-10 | 08-03-545-2
5 | Коробка КС-4,КРК,КРН, | ФЕРм | шт | 50 | 5.2 | 4.89 | 260 | 244.5
| КО-3 | 10-08-019-1
6 | Световой указатель 12В | ФЕРм | 100шт | 0.02 | 4796.34 | 974.14 | 95.9268 | 19.4828
08-03-593-10
7 | Звонок,сирена | ФЕРм | 100к-т | 0.02 | 4611 | 758.88 | 92.22 | 15.1776
08-03-604-1
8 | Выключатель | ФЕРм | 100шт | 0.03 | 1524.4 | 391.84 | 45.732 | 11.7552
08-03-591-1
9 | Розетка | ФЕРм | 100шт | 0.03 | 1563.4 | 428.54 | 46.902 | 12.8562
08-03-591-8
10 | Табло"Выход" | ФЕРм | 100шт | 0.18 | 4796.34 | 974.14 | 863.3412 | 175.3452
08-03-593-10
11 | Короб,труба "гофра" | ФЕРм | 100м | 15 | 2076.9 | 353.82 | 31153.5 | 5307.3
| металлорукав | 08-02-396-5
12 | Извещатель тепловой | ФЕРм | шт | 94 | 10.88 | 9.62 | 1022.72 | 904.28
| ИП103-5/1 | 10-08-002-01
13 | Извещатель ИПР-3СУ | ФЕРм | шт | 18 | 10.88 | 9.62 | 195.84 | 173.16
10-08-002-01
14 | Извещатель дымовой | ФЕРм | шт | 130 | 22.02 | 19.24 | 2862.6 | 2501.2
| ИП212-3СУ | 10-08-002-02
15 | Кабель КСПВГ2х0,5 | ФЕРм | 100м | 1.75 | 683.51 | 119.41 | 1196.1425 | 208.9675
| в трубах,коробах | 08-02-148-1
16 | Кабель КСПВГ4х0,5 | ФЕРм | 100м | 4 | 683.51 | 119.41 | 2734.04 | 477.64
| в трубах,коробах | 08-02-148-1
17 | Кабель КСПВГ12х0,5 | ФЕРм | 100м | 4.8 | 683.51 | 119.41 | 3280.848 | 573.168
| в трубах,коробах | 08-02-148-1
18 | Провод ШВВП 2х1,0 | ФЕРм | 100м | 15 | 1075.84 | 272.6 | 16137.6 | 4089
| по кирп.основаниям | 10-08-005-02
19 | Провод ШВВП 3х1,5 | ФЕРм | 100м | 0.5 | 1075.84 | 272.6 | 537.92 | 136.3
| по кирп.основаниям | 10-08-005-02
20 | Прибор на 10лучей- | ФЕРм | шт | 5 | 249.05 | 241.44 | 1245.25 | 1207.2
| "Орфей"-БРО | 10-08-001-01
21 | Модуль акустический | ФЕРм | шт | 19 | 31 | 28.2 | 589 | 535.8
| "Орфей"-МА | 10-08-003-09
22 | Измерение пер.сопрот. | ФЕРм | шт | 35 | 136.05 | 136.05 | 4761.75 | 4761.75
10-06-081-01
23 | Устройство промеж. | ФЕРм | шт | 2 | 86.72 | 82.8 | 173.44 | 165.6
| на 5лучей-УК-ВК-02 | 10-08-001-12
24 | Кнопка-переключатель | ФЕРм | 100шт | 0.05 | 1524.4 | 391.84 | 76.22 | 19.592
08-03-591-1
25 | Блок МБП-12 | ФЕРм | шт | 5 | 687.42 | 178.16 | 3437.1 | 890.8
08-01-105-1
[5 empty] | Стоимость | единицы | Стоимость | общая
№№ | Наименование | Обоснование | Ед. | К-во | прямые | основная | прямые | основная
|  |  | изм. |  | затраты | з/п | затраты | з/п
26 | Настройка системы | ФЕРм | шт | 7 | 442.98 | 442.98 | 3100.86 | 3100.86
10-05-001-01
| Итого: | [5 empty] | 78608 | 27205
| Накладные расходы-80% | [5 empty] | 21764
| Итого: | [5 empty] | 100372
| С учетом повышения цен индекс перехода в цены 2004г.: |  |  |  |  | К=1,3
(Согласно письма Госстроя России от 14.09.2004г. № ИМ-984 К-2,54)
| Итого по разделу I: | [5 empty] | 130484 | 146235
II.МАТЕРИАЛЫ
1 | Прибор "Сигнал-20" |  | шт | 2 | 2620 |  | 5240
2 | Аккумулятор |  | шт | 2 | 250 |  | 500
3 | Блок СКАТ-1200Д |  | шт | 2 | 1200 |  | 2400
4 | Коробка КРПТН-10 |  | шт | 8 | 45 |  | 360
5 | Коробка КС-4,КРК,КРН |  | шт | 50 | 5 |  | 250
6 | Световой указатель 12В, |  | шт | 2 | 120 |  | 240
7 | Звонок,сирена |  | шт | 2 | 115 |  | 230
8 | Выключатель |  | шт | 3 | 20 |  | 60
9 | Розетка-вилка |  | к-т | 3 | 25 |  | 75
10 | Табло"Выход"-БЛИК-С-12 |  | шт | 18 | 400 |  | 7200
11 | Короб |  | м | 570 | 20 |  | 11400
12 | Извещатель ИП103-5/1 |  | шт | 94 | 12 |  | 1128
13 | Извещатель ИПР-3СУ |  | шт | 18 | 205 |  | 3690
14 | Извещатель дымовой |  | шт | 130 | 250 |  | 32500
ИП212-3СУ
15 | Кабель КСПВГ2х0,5 |  | м | 1750 | 1.5 |  | 2625
16 | Кабель КСПВГ4х0,5 |  | м | 400 | 3 |  | 1200
17 | Кабель КСПВГ12х0,5 |  | м | 480 | 7 |  | 3360
18 | Провод ШВВП 2х1,0 |  | м | 1500 | 4 |  | 6000
19 | Провод ШВВП 3х1,5 |  | м | 50 | 7 |  | 350
20 | Блок "Орфей-БРО" |  | шт | 5 | 2300 |  | 11500
21 | Модуль акус."Орфей-МА" |  | шт | 19 | 300 |  | 5700
22 | Труба "гофра" |  | м | 930 | 12 |  | 11160
23 | Устройство УК-ВК/02 |  | шт | 2 | 230 |  | 460
24 | Блок питания МБП-12 |  | шт | 5 | 640 |  | 3200
25 | Кнопка-переключатель |  | шт | 5 | 110 |  | 550
26 | Резистор R=4,7кОм |  | шт | 40 | 1 |  | 40
27 | Крепеж |  | к-т | 5 | 130 |  | 650
28 | Коробка КО-3 |  | шт | 40 | 8.43 |  | 337.2
| Итого по разделу II: | [5 empty] | 112405
| ВСЕГО: | [5 empty] | 258640
| ИСПОЛНИТЕЛЬ: |  |  |  | ЗАКАЗЧИК:

## ООО Дорлесстрой-кабели ОС-29а
ЗАКАЗЧИК:ООО "ДОРЛЕССТРОЙ"
ОБЪЕКТ:АДМИНИСТРАТИВНО-БЫТОВОЙ КОРПУС АБК-2
АДРЕС:Г.ИВАНОВО, УЛ.8-Е МАРТА, Д.32
ИСПОЛНИТЕЛЬ : ООО "ТЕРЕМ-21" |  |  |  | СМЕТА
ДАТА:26.10.2005Г. |  |  | на прокладку кабелей ОС
[5 empty] | Стоимость | единицы | Стоимость | общая
№№ | Наименование | Обоснование | Ед. | К-во | прямые | основная | прямые | основная
|  |  | изм. |  | затраты | з/п | затраты | з/п
I.МОНТАЖНЫЕ РАБОТЫ
1 | Коробка с зажимами | ФЕРм | шт | 28 | 256.8 | 49.22 | 7190.4 | 1378.16
| КРТПН-10 | 08-03-545-2
2 | Короб,труба "гофра" | ФЕРм | 100м | 1.8 | 2076.9 | 353.82 | 3738.42 | 636.876
| металлорукав | 08-02-396-5
3 | Кабель ТПП 20х2х0,5 | ФЕРм | 100м | 2 | 683.51 | 119.41 | 1367.02 | 238.82
| в трубах,коробах | 08-02-148-1
4 | Измерение пер.сопрот. | ФЕРм | шт | 15 | 136.05 | 136.05 | 2040.75 | 2040.75
10-06-081-01
| Итого: | [5 empty] | 14337 | 4295
| Накладные расходы-80% | [5 empty] | 3436
| Итого: | [5 empty] | 17773
| С учетом повышения цен индекс перехода в цены 2004г.: |  |  |  |  | К=1,1
(Согласно письма Госстроя России от 14.09.2004г. № ИМ-984 К-2,54)
| Итого по разделу I: | [5 empty] | 19550
II.МАТЕРИАЛЫ
1 | Коробка КРПТН-10 |  | шт | 28 | 45 |  | 1260
2 | Короб,труба "гофра" |  | м | 180 | 20 |  | 3600
3 | Кабель ТПП 20х2х0,5 |  | м | 200 | 22 |  | 4400
4 | Крепеж |  | к-т | 5 | 130 |  | 650
| Итого по разделу II: | [5 empty] | 9910
| ВСЕГО: | [5 empty] | 29460
| ИСПОЛНИТЕЛЬ: |  |  |  | ЗАКАЗЧИК:

## ООО Дорлесстрой-АБК-29
ЗАКАЗЧИК:ООО "ДОРЛЕССТРОЙ"
ОБЪЕКТ:АДМИНИСТРАТИВНО-БЫТОВОЙ КОРПУС АБК-2
АДРЕС:Г.ИВАНОВО, УЛ.8-Е МАРТА, Д.32
ИСПОЛНИТЕЛЬ : ООО "ТЕРЕМ-21" |  |  |  | СМЕТА
ДАТА:26.10.2005Г. |  |  | на монтаж системы АПС
и оповещения людей о пожаре
[5 empty] | Стоимость | единицы | Стоимость | общая
№№ | Наименование | Обоснование | Ед. | К-во | прямые | основная | прямые | основная
|  |  | изм. |  | затраты | з/п | затраты | з/п
I.МОНТАЖНЫЕ РАБОТЫ
1 | Прибор на 20лучей- | ФЕРм | шт | 2 | 403.03 | 392.34 | 806.06 | 784.68
| "Сигнал-20" | 10-08-001-02
2 | Блок СКАТ -1200Д | ФЕРм | шт | 2 | 687.42 | 178.16 | 1374.84 | 356.32
08-01-105-1
3 | Аккумулятор | ФЕРм | шт | 2 | 231.81 | 69.43 | 463.62 | 138.86
08-01-121-8
4 | Коробка с зажимами | ФЕРм | шт | 9 | 256.8 | 49.22 | 2311.2 | 442.98
| КРТПН-10 | 08-03-545-2
5 | Коробка КС-4,КРК,КРН, | ФЕРм | шт | 55 | 5.2 | 4.89 | 286 | 268.95
| КО-3 | 10-08-019-1
6 | Световой указатель 12В | ФЕРм | 100шт | 0.02 | 4796.34 | 974.14 | 95.9268 | 19.4828
08-03-593-10
7 | Звонок,сирена | ФЕРм | 100к-т | 0.02 | 4611 | 758.88 | 92.22 | 15.1776
08-03-604-1
8 | Выключатель | ФЕРм | 100шт | 0.03 | 1524.4 | 391.84 | 45.732 | 11.7552
08-03-591-1
9 | Розетка | ФЕРм | 100шт | 0.03 | 1563.4 | 428.54 | 46.902 | 12.8562
08-03-591-8
10 | Табло"Выход" | ФЕРм | 100шт | 0.22 | 4796.34 | 974.14 | 1055.1948 | 214.3108
08-03-593-10
11 | Короб,труба "гофра" | ФЕРм | 100м | 17 | 2076.9 | 353.82 | 35307.3 | 6014.94
| металлорукав | 08-02-396-5
12 | Извещатель тепловой | ФЕРм | шт | 133 | 10.88 | 9.62 | 1447.04 | 1279.46
| ИП103-5/1 | 10-08-002-01
13 | Извещатель ИПР-3СУ | ФЕРм | шт | 23 | 10.88 | 9.62 | 250.24 | 221.26
10-08-002-01
14 | Извещатель дымовой | ФЕРм | шт | 156 | 22.02 | 19.24 | 3435.12 | 3001.44
| ИП212-3СУ | 10-08-002-02
15 | Кабель КСПВГ2х0,5 | ФЕРм | 100м | 21.5 | 683.51 | 119.41 | 14695.465 | 2567.315
| в трубах,коробах | 08-02-148-1
16 | Кабель КСПВГ4х0,5 | ФЕРм | 100м | 4 | 683.51 | 119.41 | 2734.04 | 477.64
| в трубах,коробах | 08-02-148-1
17 | Кабель КСПВГ12х0,5 | ФЕРм | 100м | 4.8 | 683.51 | 119.41 | 3280.848 | 573.168
| в трубах,коробах | 08-02-148-1
18 | Провод ШВВП 2х1,0 | ФЕРм | 100м | 16 | 1075.84 | 272.6 | 17213.44 | 4361.6
| по кирп.основаниям | 10-08-005-02
19 | Провод ШВВП 3х1,5 | ФЕРм | 100м | 0.5 | 1075.84 | 272.6 | 537.92 | 136.3
| по кирп.основаниям | 10-08-005-02
20 | Прибор на 10лучей- | ФЕРм | шт | 6 | 249.05 | 241.44 | 1494.3 | 1448.64
| "Орфей"-БРО | 10-08-001-01
21 | Модуль акустический | ФЕРм | шт | 22 | 31 | 28.2 | 682 | 620.4
| "Орфей"-МА | 10-08-003-09
22 | Измерение пер.сопрот. | ФЕРм | шт | 40 | 136.05 | 136.05 | 5442 | 5442
10-06-081-01
23 | Устройство промеж. | ФЕРм | шт | 2 | 86.72 | 82.8 | 173.44 | 165.6
| на 5лучей-УК-ВК-02 | 10-08-001-12
24 | Кнопка-переключатель | ФЕРм | 100шт | 0.06 | 1524.4 | 391.84 | 91.464 | 23.5104
08-03-591-1
25 | Блок МБП-12 | ФЕРм | шт | 6 | 687.42 | 178.16 | 4124.52 | 1068.96
08-01-105-1
[5 empty] | Стоимость | единицы | Стоимость | общая
№№ | Наименование | Обоснование | Ед. | К-во | прямые | основная | прямые | основная
|  |  | изм. |  | затраты | з/п | затраты | з/п
26 | Настройка системы | ФЕРм | шт | 8 | 442.98 | 442.98 | 3543.84 | 3543.84
10-05-001-01
| Итого: | [5 empty] | 101031 | 33211
| Накладные расходы-80% | [5 empty] | 26568.8
| Итого: | [5 empty] | 127599.8
| С учетом повышения цен индекс перехода в цены 2004г.: |  |  |  |  | К=1,3
(Согласно письма Госстроя России от 14.09.2004г. № ИМ-984 К-2,54)
| Итого по разделу I: | [5 empty] | 165880
II.МАТЕРИАЛЫ
1 | Прибор "Сигнал-20" |  | шт | 2 | 2620 |  | 5240
2 | Аккумулятор |  | шт | 2 | 250 |  | 500
3 | Блок СКАТ-1200Д |  | шт | 2 | 1200 |  | 2400
4 | Коробка КРПТН-10 |  | шт | 9 | 45 |  | 405
5 | Коробка КС-4,КРК,КРН |  | шт | 15 | 5 |  | 75
6 | Световой указатель 12В, |  | шт | 2 | 120 |  | 240
7 | Звонок,сирена |  | шт | 2 | 115 |  | 230
8 | Выключатель |  | шт | 3 | 20 |  | 60
9 | Розетка-вилка |  | к-т | 3 | 25 |  | 75
10 | Табло"Выход"-БЛИК-С-12 |  | шт | 22 | 400 |  | 8800
11 | Короб |  | м | 570 | 20 |  | 11400
12 | Извещатель ИП103-5/1 |  | шт | 133 | 12 |  | 1596
13 | Извещатель ИПР-3СУ |  | шт | 23 | 205 |  | 4715
14 | Извещатель дымовой |  | шт | 156 | 250 |  | 39000
ИП212-3СУ
15 | Кабель КСПВГ2х0,5 |  | м | 2150 | 1.5 |  | 3225
16 | Кабель КСПВГ4х0,5 |  | м | 400 | 3 |  | 1200
17 | Кабель КСПВГ12х0,5 |  | м | 480 | 7 |  | 3360
18 | Провод ШВВП 2х1,0 |  | м | 1600 | 4 |  | 6400
19 | Провод ШВВП 3х1,5 |  | м | 50 | 7 |  | 350
20 | Блок "Орфей-БРО" |  | шт | 6 | 2300 |  | 13800
21 | Модуль акус."Орфей-МА" |  | шт | 22 | 300 |  | 6600
22 | Труба "гофра" |  | м | 1130 | 12 |  | 13560
23 | Устройство УК-ВК/02 |  | шт | 2 | 230 |  | 460
24 | Блок питания МБП-12 |  | шт | 6 | 640 |  | 3840
25 | Кнопка-переключатель |  | шт | 6 | 110 |  | 660
26 | Резистор R=4,7кОм |  | шт | 40 | 1 |  | 40
27 | Крепеж |  | к-т | 5 | 130 |  | 650
28 | Коробка КО-3 |  | шт | 40 | 8.43 |  | 337.2
| Итого по разделу II: | [5 empty] | 129218
| ВСЕГО: | [5 empty] | 295098
| ИСПОЛНИТЕЛЬ: |  |  |  | ЗАКАЗЧИК:

## ТЦ-Восток-28
ЗАКАЗЧИК: ЗАО "ВОСТОК"
ОБЪЕКТ:ТЦ "ВОСТОК"
АДРЕС: Г.ИВАНОВО,УЛ.ЛЕЖНЕВСКАЯ
ИСПОЛНИТЕЛЬ : ООО "ТЕРЕМ-21" |  |  |  | АКТ ВЫПОЛНЕННЫХ РАБОТ
ДАТА:09.02.2006Г. |  |  | НА МОНТАЖ СИСТЕМЫ ОПС
[5 empty] | Стоимость | единицы | Стоимость | общая
№№ | Наименование | Обоснование | Ед. | К-во | прямые | основная | прямые | основная
|  |  | изм. |  | затраты | з/п | затраты | з/п
I.МОНТАЖНЫЕ РАБОТЫ
1 | Прибор на 20лучей- | ФЕРм | шт | 1 | 403.03 | 392.34 | 403.03 | 392.34
| "SPIDER-PRO-32" | 10-08-001-06
2 | Клавиатура RX-150(32) | ФЕРм | к-т | 1 | 88.06 | 84 | 88.06 | 84
10-08-001-08
3 | Блок DZU-1,ИКР-1 | ФЕРм | шт | 1 | 31 | 28.2 | 31 | 28.2
10-08-003-09
4 | Антенна"Диполь" | ФЕРм | шт | 1 | 111.67 | 107.47 | 111.67 | 107.47
10-08-003-01
5 | Аккумулятор | ФЕРм | шт | 3 | 231.81 | 69.43 | 695.43 | 208.29
08-01-121-8
6 | Коробка с зажимами | ФЕРм | шт | 3 | 256.8 | 49.22 | 770.4 | 147.66
| КРТПН-10 | 08-03-545-2
7 | Коробка КС-4,КРК,КРН | ФЕРм | шт | 30 | 5.2 | 4.89 | 156 | 146.7
10-08-019-1
8 | Световой указатель 12В, | ФЕРм | 100шт | 0.02 | 4796.34 | 974.14 | 95.9268 | 19.4828
| светодиод имп. | 08-03-593-10
9 | Звонок,сирена | ФЕРм | 100к-т | 0.01 | 4611 | 758.88 | 46.11 | 7.5888
08-03-604-1
10 | Выключатель | ФЕРм | 100шт | 0.03 | 1524.4 | 391.84 | 45.732 | 11.7552
08-03-591-1
11 | Розетка | ФЕРм | 100шт | 0.03 | 1563.4 | 428.54 | 46.902 | 12.8562
08-03-591-8
12 | Извещатель-ИО102-26 | ФЕРм | шт | 30 | 11.38 | 9.62 | 341.4 | 288.6
| ИО102-16,ИО102-5 | 10-08-002-04
13 | Извещатель | ФЕРм | шт | 3 | 80.6 | 76.96 | 241.8 | 230.88
| SRP-600 | 10-08-003-05
14 | Извещатель "Аргус-2", | ФЕРм | шт | 2 | 53.36 | 51.05 | 106.72 | 102.1
| "Аргус-3" | 10-08-003-02
15 | Извещатель | ФЕРм | шт | 17 | 94.48 | 86.58 | 1606.16 | 1471.86
| SRPG-2 | 10-08-003-07
16 | Извещатель | ФЕРм | шт | 1 | 80.6 | 76.96 | 80.6 | 76.96
| MH-CRT (со шторой) | 10-08-003-05
17 | Извещатель ИПР | ФЕРм | шт | 6 | 10.88 | 9.62 | 65.28 | 57.72
10-08-002-01
18 | Извещатель ИП105 | ФЕРм | шт | 24 | 10.88 | 9.62 | 261.12 | 230.88
10-08-002-01
19 | Извещатель дымовой | ФЕРм | шт | 44 | 22.02 | 19.24 | 968.88 | 846.56
| ДИП-4СБ, | 10-08-002-02
20 | Табло"Выход" | ФЕРм | 100шт | 0.06 | 4796.34 | 974.14 | 287.7804 | 58.4484
08-03-593-10
21 | Блок БИРП-12/2 | ФЕРм | шт | 2 | 687.42 | 178.16 | 1374.84 | 356.32
08-01-105-1
22 | Короб,"гофра"-труба | ФЕРм | 100м | 8 | 2076.9 | 353.82 | 16615.2 | 2830.56
08-02-396-5
23 | Кабель КСПВГ4х0,5 | ФЕРм | 100м | 6 | 683.51 | 119.41 | 4101.06 | 716.46
| в трубах,коробах | 08-02-148-1
24 | Кабель КСПВГ6х0,5 | ФЕРм | 100м | 4 | 683.51 | 119.41 | 2734.04 | 477.64
| в трубах,коробах | 08-02-148-1
25 | Кабель КСПВГ12х0,5 | ФЕРм | 100м | 4 | 683.51 | 119.41 | 2734.04 | 477.64
| в трубах,коробах | 08-02-148-1
26 | Провод ШВВП 3х0,75 | ФЕРм | 100м | 0.5 | 1075.84 | 272.6 | 537.92 | 136.3
| по кирп.основаниям | 10-08-005-02
[5 empty] | Стоимость | единицы | Стоимость | общая
№№ | Наименование | Обоснование | Ед. | К-во | прямые | основная | прямые | основная
|  |  | изм. |  | затраты | з/п | затраты | з/п
27 | Металлический ящик | ФЕРм | шт | 1 | 1036.07 | 597.4 | 1036.07 | 597.4
10-04-062-01
28 | Измерение пер.сопрот. | ФЕРм | шт | 32 | 136.05 | 136.05 | 4353.6 | 4353.6
10-06-081-01
27 | Настройка системы | ФЕРм | шт | 1 | 442.98 | 442.98 | 442.98 | 442.98
10-05-001-01
| Итого: | [5 empty] | 40380 | 14919
| Накладные расходы-80% | [5 empty] | 11935.2
| Итого по разделу I: | [5 empty] | 52315.2
| С учетом повышения цен индекс перехода в цены 2004г.: |  |  |  |  | К=1,2 | 62778
(Согласно письма Госстроя России от 14.09.2004г. № ИМ-984 К-2,54)
II.МАТЕРИАЛЫ
1 | Панель"SPIDER-PRO-32" | с вын.блок. | шт | 1 | 5210 |  | 5210
2 | Клавиатура RX-150(32) |  | шт | 1 | 2600 |  | 2600
3 | Блок DZU-1,ИКР-1 |  | шт | 1 | 300 |  | 300
4 | Антенна"Диполь" |  | шт | 1 | 800 |  | 800
5 | Аккумулятор |  | шт | 3 | 300 |  | 900
6 | Коробка КРПТН-10 |  | шт | 3 | 55 |  | 165
7 | Коробка КС-4,КРК,КРН |  | шт | 30 | 6 |  | 180
8 | Световой указатель 12В, |  | шт | 1 | 120 |  | 120
9 | Звонок,сирена |  | шт | 1 | 115 |  | 115
10 | Выключатель |  | шт | 3 | 20 |  | 60
11 | Розетка-вилка |  | к-т | 3 | 30 |  | 90
12 | Извещатель-ИО102-26 |  | шт | 11 | 90 |  | 990
13 | Извещатель-ИО102-16 |  | шт | 19 | 13 |  | 247
14 | Извещатель SRPG-2 |  | шт | 17 | 980 |  | 16660
15 | Извещатель ИПР |  | шт | 6 | 190 |  | 1140
16 | Извещатель ДИП-4СБ |  | шт | 44 | 357 |  | 15708
17 | Табло"Выход" |  | шт | 6 | 250 |  | 1500
18 | Короб,"гофра"-труба |  | м | 800 |  | поставка заказчика
19 | Кабель КСПВГ4х0,5 |  | м | 600 | 3 |  | 1800
20 | Кабель КСПВГ6х0,5 |  | м | 400 | 4 |  | 1600
21 | Кабель КСПВГ12х0,5 |  | м | 400 | 7 |  | 2800
22 | Провод ШВВП 3х0,75 |  | м | 50 | 4 |  | 200
23 | Светодиод импульсный |  | шт | 1 | 20 |  | 20
24 | Извещатель SRP-600 |  | шт | 6 | 600 |  | 3600
25 | Ферритовое кольцо |  | шт | 10 | 30 |  | 300
26 | Блок TRV-100 |  | шт | 1 | 5000 |  | 5000
27 | Блок БИРП-12/2 |  | шт | 2 | 1860 |  | 3720
28 | Извещатель "Аргус-2" |  | шт | 2 | 810 |  | 1620
29 | Извещат. MH-CRTсо шт. |  | шт | 1 | 840 |  | 840
30 | Металлический ящик |  | шт | 1 | 350 |  | 350
| Итого по разделу II: | [5 empty] | 68635
| Всего: | [5 empty] | 131413
| РАБОТУ СДАЛ: |  |  |  | РАБОТУ ПРИНЯЛ:
| ИСПОЛНИТЕЛЬ: |  |  |  | ЗАКАЗЧИК:

## ГУЗ ОКПБ Богород.-2эт.АБК-27б
ЗАКАЗЧИК:ГУЗ ОКПБ "БОГОРОДСКОЕ"
ОБЪЕКТ:АБК
АДРЕС: ИВАНОВСКАЯ ОБЛ.,ИВАНОВСКИЙ Р-Н, С.БОГОРОДСКОЕ, УЛ.Б.КЛИНЦЕВСКАЯ, Д.2А
ИСПОЛНИТЕЛЬ : ООО "ТЕРЕМ-21" |  |  |  | АКТ ВЫПОЛНЕННЫХ РАБОТ
ДАТА: 15.03.2006Г. |  |  | НА МОНТАЖ СИСТЕМЫ ОПС
2ЭТАП
[5 empty] | Стоимость | единицы | Стоимость | общая
№№ | Наименование | Обоснование | Ед. | К-во | прямые | основная | прямые | основная
|  |  | изм. |  | затраты | з/п | затраты | з/п
I.МОНТАЖНЫЕ РАБОТЫ
1 | Прибор на 20лучей- | ФЕРм | шт | 1 | 403.03 | 392.34 | 403.03 | 392.34
| "Сигнал-20" | 10-08-001-02
2 | Блок БИРП-12/2 | ФЕРм | шт | 1 | 687.42 | 178.16 | 687.42 | 178.16
08-01-105-1
3 | Коробка с зажимами | ФЕРм | шт | 1 | 256.8 | 49.22 | 256.8 | 49.22
| КРТПН-10 | 08-03-545-2
4 | Коробка КС-4,КРК,КРН | ФЕРм | шт | 15 | 5.2 | 4.89 | 78 | 73.35
10-08-019-1
5 | Световой указатель 12В | ФЕРм | 100шт | 0.01 | 4796.34 | 974.14 | 47.9634 | 9.7414
08-03-593-10
6 | Звонок,сирена | ФЕРм | 100к-т | 0.01 | 4611 | 758.88 | 46.11 | 7.5888
08-03-604-1
7 | Выключатель | ФЕРм | 100шт | 0.01 | 1524.4 | 391.84 | 15.244 | 3.9184
08-03-591-1
8 | Розетка | ФЕРм | 100шт | 0.02 | 1563.4 | 428.54 | 31.268 | 8.5708
08-03-591-8
9 | Извещатель-ИО102-26 | ФЕРм | шт | 12 | 11.38 | 9.62 | 136.56 | 115.44
| ИО102-16,ИО102-5 | 10-08-002-04
10 | Извещатель | ФЕРм | шт | 2 | 80.6 | 76.96 | 161.2 | 153.92
| SRP-600 | 10-08-003-05
11 | Извещатель | ФЕРм | шт | 2 | 53.36 | 51.05 | 106.72 | 102.1
| "Стекло-3" | 10-08-003-02
12 | Извещатель | ФЕРм | шт | 4 | 53.36 | 51.05 | 213.44 | 204.2
| "Аргус-2","Аргус-3" | 10-08-003-02
13 | Извещатель ИПР | ФЕРм | шт | 4 | 10.88 | 9.62 | 43.52 | 38.48
10-08-002-01
14 | Извещатель ИП105 | ФЕРм | шт | 55 | 10.88 | 9.62 | 598.4 | 529.1
10-08-002-01
15 | Извещатель дымовой | ФЕРм | шт | 15 | 22.02 | 19.24 | 330.3 | 288.6
| ИПД 3.2 | 10-08-002-02
16 | Табло"Выход" | ФЕРм | 100шт | 0.04 | 4796.34 | 974.14 | 191.8536 | 38.9656
08-03-593-10
17 | Короб,"гофра"-труба | ФЕРм | 100м | 3.2 | 2076.9 | 353.82 | 6646.08 | 1132.224
08-02-396-5
18 | Кабель КСПВГ4х0,5 | ФЕРм | 100м | 6 | 683.51 | 119.41 | 4101.06 | 716.46
| в трубах,коробах | 08-02-148-1
19 | Кабель КСПВГ12х0,5 | ФЕРм | 100м | 2.5 | 683.51 | 119.41 | 1708.775 | 298.525
| в трубах,коробах | 08-02-148-1
20 | Провод ШВВП 3х0,75 | ФЕРм | 100м | 0.6 | 1075.84 | 272.6 | 645.504 | 163.56
| по кирп.основаниям | 10-08-005-02
21 | Измерение пер.сопрот. | ФЕРм | шт | 33 | 136.05 | 136.05 | 4489.65 | 4489.65
10-06-081-01
22 | Настройка системы | ФЕРм | шт | 1 | 442.98 | 442.98 | 442.98 | 442.98
10-05-001-01
| Итого: | [5 empty] | 21382 | 9437
| Накладные расходы-80% | [5 empty] | 7549.6
| Итого по разделу I: | [5 empty] | 28931.6
| С учетом повышения цен индекс перехода в цены 2004г.: |  |  |  |  | К=1,0 | 28932
(Согласно письма Госстроя России от 14.09.2004г. № ИМ-984 К-2,54)
[5 empty] | Стоимость | единицы | Стоимость | общая
№№ | Наименование | Обоснование | Ед. | К-во | прямые | основная | прямые | основная
|  |  | изм. |  | затраты | з/п | затраты | з/п
II.МАТЕРИАЛЫ
1 | Прибор "Сигнал-20" |  | шт | 1 | 2680 |  | 2680
2 | Блок БИРП-12/2 с акк. |  | шт | 1 | 1736 |  | 1736
3 | Коробка КРПТН-10 |  | шт | 1 | 45 |  | 45
4 | Коробка КС-4,КРК,КРН |  | шт | 15 | 5 |  | 75
5 | Световой указатель 12В, |  | шт | 1 | 135 |  | 135
6 | Сирена "Свирель" |  | шт | 1 | 168 |  | 168
7 | Выключатель |  | шт | 1 | 20 |  | 20
8 | Розетка-вилка |  | к-т | 2 | 30 |  | 60
9 | Извещатель-ИО102-26 |  | шт | 3 | 89 |  | 267
10 | Извещатель-ИО102-16 |  | шт | 9 | 13 |  | 117
11 | Извещатель SRP-600 |  | шт | 2 | 480 |  | 960
12 | Извещатель "Стекло-3" |  | шт | 2 | 550 |  | 1100
13 | Извещатель "Аргус-3" |  | шт | 3 | 540 |  | 1620
14 | Извещатель "Аргус-2" |  | шт | 1 | 770 |  | 770
15 | Извещатель ИПР |  | шт | 4 | 204 |  | 816
16 | Извещатель ИПД 3.2. |  | шт | 15 | 252 |  | 3780
17 | Табло"Выход" |  | шт | 4 | 250 |  | 1000
18 | Извещатель ИП 105 |  | шт | 55 | 15 |  | 825
19 | Короб |  | м | 300 | 18 |  | 5400
20 | Труба "гофра" |  | м | 20 | 12 |  | 240
21 | Кабель КСПВГ4х0,5 |  | м | 600 | 3 |  | 1800
22 | Кабель КСПВГ12х0,5 |  | м | 250 | 7 |  | 1750
23 | Провод ШВВП 3х0,75 |  | м | 60 | 6 |  | 360
24 | Крепеж |  | к-т | 1 | 150 |  | 150
| Итого по разделу II: | [5 empty] | 25874
| Всего: | [5 empty] | 54806
| РАБОТУ СДАЛ: |  |  |  | РАБОТУ ПРИНЯЛ:
| ИСПОЛНИТЕЛЬ: |  |  |  | ЗАКАЗЧИК:

## ГУЗ ОКПБ Богорд.-1эт.АБК-27а
ЗАКАЗЧИК:ГУЗ ОКПБ "БОГОРОДСКОЕ"
ОБЪЕКТ:АБК
АДРЕС: ИВАНОВСКАЯ ОБЛ.,ИВАНОВСКИЙ Р-Н, С.БОГОРОДСКОЕ, УЛ.Б.КЛИНЦЕВСКАЯ, Д.2А
ИСПОЛНИТЕЛЬ : ООО "ТЕРЕМ-21" |  |  |  | СМЕТА
ДАТА:28.11.2005Г. |  |  | НА МОНТАЖ СИСТЕМЫ ОПС
1этап - 1-4этажи
[5 empty] | Стоимость | единицы | Стоимость | общая
№№ | Наименование | Обоснование | Ед. | К-во | прямые | основная | прямые | основная
|  |  | изм. |  | затраты | з/п | затраты | з/п
I.МОНТАЖНЫЕ РАБОТЫ
1 | Прибор на 20лучей- | ФЕРм | шт | 4 | 403.03 | 392.34 | 1612.12 | 1569.36
| "Сигнал-20" | 10-08-001-02
2 | Блок БИРП-12/2 | ФЕРм | шт | 4 | 687.42 | 178.16 | 2749.68 | 712.64
08-01-105-1
3 | Коробка с зажимами | ФЕРм | шт | 20 | 256.8 | 49.22 | 5136 | 984.4
| КРТПН-10 | 08-03-545-2
4 | Коробка КС-4,КРК,КРН | ФЕРм | шт | 60 | 5.2 | 4.89 | 312 | 293.4
10-08-019-1
5 | Световой указатель 12В | ФЕРм | 100шт | 0.04 | 4796.34 | 974.14 | 191.8536 | 38.9656
08-03-593-10
6 | Звонок,сирена | ФЕРм | 100к-т | 0.04 | 4611 | 758.88 | 184.44 | 30.3552
08-03-604-1
7 | Выключатель | ФЕРм | 100шт | 0.04 | 1524.4 | 391.84 | 60.976 | 15.6736
08-03-591-1
8 | Розетка | ФЕРм | 100шт | 0.08 | 1563.4 | 428.54 | 125.072 | 34.2832
08-03-591-8
9 | Извещатель-ИО102-26 | ФЕРм | шт | 118 | 11.38 | 9.62 | 1342.84 | 1135.16
| ИО102-16,ИО102-5 | 10-08-002-04
10 | Извещатель | ФЕРм | шт | 30 | 80.6 | 76.96 | 2418 | 2308.8
| SRP-600 | 10-08-003-05
11 | Извещатель | ФЕРм | шт | 34 | 53.36 | 51.05 | 1814.24 | 1735.7
| "Стекло-3" | 10-08-003-02
12 | Извещатель ИПР | ФЕРм | шт | 9 | 10.88 | 9.62 | 97.92 | 86.58
10-08-002-01
13 | Извещатель ИП105 | ФЕРм | шт | 60 | 10.88 | 9.62 | 652.8 | 577.2
10-08-002-01
14 | Извещатель дымовой | ФЕРм | шт | 75 | 22.02 | 19.24 | 1651.5 | 1443
| ИПД 3.2 | 10-08-002-02
15 | Табло"Выход" | ФЕРм | 100шт | 0.13 | 4796.34 | 974.14 | 623.5242 | 126.6382
08-03-593-10
16 | Короб,"гофра"-труба | ФЕРм | 100м | 9.3 | 2076.9 | 353.82 | 19315.17 | 3290.526
08-02-396-5
17 | Кабель КСПВГ4х0,5 | ФЕРм | 100м | 25 | 683.51 | 119.41 | 17087.75 | 2985.25
| в трубах,коробах | 08-02-148-1
18 | Кабель КСПВГ12х0,5 | ФЕРм | 100м | 0.5 | 683.51 | 119.41 | 341.755 | 59.705
| в трубах,коробах | 08-02-148-1
19 | Провод ШВВП 3х0,75 | ФЕРм | 100м | 2 | 1075.84 | 272.6 | 2151.68 | 545.2
| по кирп.основаниям | 10-08-005-02
20 | Измерение пер.сопрот. | ФЕРм | шт | 53 | 136.05 | 136.05 | 7210.65 | 7210.65
10-06-081-01
21 | Кабель ТПВ 10х2х0,5; | ФЕРм | 100м | 1 | 3372.1 | 160.82 | 3372.1 | 160.82
| ТПП 10х2х0,5 | 08-02-146-2
22 | Настройка системы | ФЕРм | шт | 4 | 442.98 | 442.98 | 1771.92 | 1771.92
10-05-001-01
| Итого: | [5 empty] | 70224 | 27116
| Накладные расходы-80% | [5 empty] | 21692
| Итого по разделу I: | [5 empty] | 91916
| С учетом повышения цен индекс перехода в цены 2004г.: |  |  |  |  | К=1,0 | 91916
(Согласно письма Госстроя России от 14.09.2004г. № ИМ-984 К-2,54)
[5 empty] | Стоимость | единицы | Стоимость | общая
№№ | Наименование | Обоснование | Ед. | К-во | прямые | основная | прямые | основная
|  |  | изм. |  | затраты | з/п | затраты | з/п
II.МАТЕРИАЛЫ
1 | Прибор "Сигнал-20" |  | шт | 4 | 2680 |  | 10720
2 | Блок БИРП-12/2 с акк. |  | шт | 4 | 1736 |  | 6944
3 | Коробка КРПТН-10 |  | шт | 20 | 45 |  | 900
4 | Коробка КС-4,КРК,КРН |  | шт | 60 | 5 |  | 300
5 | Световой указатель 12В, |  | шт | 4 | 135 |  | 540
6 | Сирена "Свирель" |  | шт | 4 | 168 |  | 672
7 | Выключатель |  | шт | 4 | 20 |  | 80
8 | Розетка-вилка |  | к-т | 8 | 30 |  | 240
9 | Извещатель-ИО102-26 |  | шт | 4 | 89 |  | 356
10 | Извещатель-ИО102-16 |  | шт | 114 | 13 |  | 1482
11 | Извещатель SRP-600 |  | шт | 30 | 480 |  | 14400
12 | Извещатель "Стекло-3" |  | шт | 34 | 550 |  | 18700
13 | Извещатель ИПР |  | шт | 9 | 204 |  | 1836
14 | Извещатель ИПД 3.2. |  | шт | 75 | 252 |  | 18900
15 | Табло"Выход" |  | шт | 13 | 250 |  | 3250
16 | Извещатель ИП 105 |  | шт | 60 | 15 |  | 900
17 | Короб |  | м | 900 | 18 |  | 16200
18 | Труба "гофра" |  | м | 30 | 12 |  | 360
19 | Кабель КСПВГ4х0,5 |  | м | 2500 | 3 |  | 7500
20 | Кабель КСПВГ12х0,5 |  | м | 0.5 | 7 |  | 3.5
21 | Провод ШВВП 3х0,75 |  | м | 200 | 6 |  | 1200
22 | КабельТПВ 10х2х0,5 |  | м | 100 | 20 |  | 2000
23 | Крепеж |  | к-т | 4 | 150 |  | 600
| Итого по разделу II: | [5 empty] | 108084
| Всего: | [5 empty] | 200000
| ИСПОЛНИТЕЛЬ: |  |  |  | ЗАКАЗЧИК:

## ГУЗ ОКПБ Богород.-АБК-27
ЗАКАЗЧИК:ГУЗ ОКПБ "БОГОРОДСКОЕ"
ОБЪЕКТ:АБК
АДРЕС: ИВАНОВСКАЯ ОБЛ.,ИВАНОВСКИЙ Р-Н, С.БОГОРОДСКОЕ, УЛ.Б.КЛИНЦЕВСКАЯ, Д.2А
ИСПОЛНИТЕЛЬ : ООО "ТЕРЕМ-21" |  |  |  | СМЕТА
ДАТА:27.11.2005Г. |  |  | НА МОНТАЖ СИСТЕМЫ ОПС
[5 empty] | Стоимость | единицы | Стоимость | общая
№№ | Наименование | Обоснование | Ед. | К-во | прямые | основная | прямые | основная
|  |  | изм. |  | затраты | з/п | затраты | з/п
I.МОНТАЖНЫЕ РАБОТЫ
1 | Прибор на 20лучей- | ФЕРм | шт | 5 | 403.03 | 392.34 | 2015.15 | 1961.7
| "Сигнал-20" | 10-08-001-02
2 | Блок БИРП-12/2 | ФЕРм | шт | 5 | 687.42 | 178.16 | 3437.1 | 890.8
08-01-105-1
3 | Коробка с зажимами | ФЕРм | шт | 21 | 256.8 | 49.22 | 5392.8 | 1033.62
| КРТПН-10 | 08-03-545-2
4 | Коробка КС-4,КРК,КРН | ФЕРм | шт | 75 | 5.2 | 4.89 | 390 | 366.75
10-08-019-1
5 | Световой указатель 12В | ФЕРм | 100шт | 0.05 | 4796.34 | 974.14 | 239.817 | 48.707
08-03-593-10
6 | Звонок,сирена | ФЕРм | 100к-т | 0.05 | 4611 | 758.88 | 230.55 | 37.944
08-03-604-1
7 | Выключатель | ФЕРм | 100шт | 0.05 | 1524.4 | 391.84 | 76.22 | 19.592
08-03-591-1
8 | Розетка | ФЕРм | 100шт | 0.1 | 1563.4 | 428.54 | 156.34 | 42.854
08-03-591-8
9 | Извещатель-ИО102-26 | ФЕРм | шт | 130 | 11.38 | 9.62 | 1479.4 | 1250.6
| ИО102-16,ИО102-5 | 10-08-002-04
10 | Извещатель | ФЕРм | шт | 32 | 80.6 | 76.96 | 2579.2 | 2462.72
| SRP-600 | 10-08-003-05
11 | Извещатель | ФЕРм | шт | 36 | 53.36 | 51.05 | 1920.96 | 1837.8
| "Стекло-3" | 10-08-003-02
12 | Извещатель | ФЕРм | шт | 4 | 53.36 | 51.05 | 213.44 | 204.2
| "Аргус-2","Аргус-3" | 10-08-003-02
13 | Извещатель ИПР | ФЕРм | шт | 13 | 10.88 | 9.62 | 141.44 | 125.06
10-08-002-01
14 | Извещатель ИП105 | ФЕРм | шт | 115 | 10.88 | 9.62 | 1251.2 | 1106.3
10-08-002-01
15 | Извещатель дымовой | ФЕРм | шт | 90 | 22.02 | 19.24 | 1981.8 | 1731.6
| ИПД 3.2 | 10-08-002-02
16 | Табло"Выход" | ФЕРм | 100шт | 0.17 | 4796.34 | 974.14 | 815.3778 | 165.6038
08-03-593-10
17 | Короб,"гофра"-труба | ФЕРм | 100м | 12.5 | 2076.9 | 353.82 | 25961.25 | 4422.75
08-02-396-5
18 | Кабель КСПВГ4х0,5 | ФЕРм | 100м | 31 | 683.51 | 119.41 | 21188.81 | 3701.71
| в трубах,коробах | 08-02-148-1
19 | Кабель КСПВГ12х0,5 | ФЕРм | 100м | 1.5 | 683.51 | 119.41 | 1025.265 | 179.115
| в трубах,коробах | 08-02-148-1
20 | Провод ШВВП 3х0,75 | ФЕРм | 100м | 2.6 | 1075.84 | 272.6 | 2797.184 | 708.76
| по кирп.основаниям | 10-08-005-02
21 | Измерение пер.сопрот. | ФЕРм | шт | 90 | 136.05 | 136.05 | 12244.5 | 12244.5
10-06-081-01
22 | Кабель ТПВ 10х2х0,5; | ФЕРм | 100м | 2 | 3372.1 | 160.82 | 6744.2 | 321.64
| ТПП 10х2х0,5 | 08-02-146-2
23 | Настройка системы | ФЕРм | шт | 5 | 442.98 | 442.98 | 2214.9 | 2214.9
10-05-001-01
| Итого: | [5 empty] | 94497 | 37079
| Накладные расходы-80% | [5 empty] | 29663.2
| Итого по разделу I: | [5 empty] | 124160.2
| С учетом повышения цен индекс перехода в цены 2004г.: |  |  |  |  | К=1,0 | 124160
(Согласно письма Госстроя России от 14.09.2004г. № ИМ-984 К-2,54)
[5 empty] | Стоимость | единицы | Стоимость | общая
№№ | Наименование | Обоснование | Ед. | К-во | прямые | основная | прямые | основная
|  |  | изм. |  | затраты | з/п | затраты | з/п
II.МАТЕРИАЛЫ
1 | Прибор "Сигнал-20" |  | шт | 4 | 2680 |  | 10720
2 | Блок БИРП-12/2 с акк. |  | шт | 4 | 1736 |  | 6944
3 | Коробка КРПТН-10 |  | шт | 21 | 45 |  | 945
4 | Коробка КС-4,КРК,КРН |  | шт | 75 | 5 |  | 375
5 | Световой указатель 12В, |  | шт | 5 | 135 |  | 675
6 | Сирена "Свирель" |  | шт | 5 | 168 |  | 840
7 | Выключатель |  | шт | 5 | 20 |  | 100
8 | Розетка-вилка |  | к-т | 10 | 30 |  | 300
9 | Извещатель-ИО102-26 |  | шт | 7 | 89 |  | 623
10 | Извещатель-ИО102-16 |  | шт | 123 | 13 |  | 1599
11 | Извещатель SRP-600 |  | шт | 32 | 480 |  | 15360
12 | Извещатель "Стекло-3" |  | шт | 36 | 550 |  | 19800
13 | Извещатель "Аргус-3" |  | шт | 3 | 540 |  | 1620
14 | Извещатель "Аргус-2" |  | шт | 1 | 770 |  | 770
15 | Извещатель ИПР |  | шт | 13 | 204 |  | 2652
16 | Извещатель ИПД 3.2. |  | шт | 90 | 252 |  | 22680
17 | Табло"Выход" |  | шт | 17 | 250 |  | 4250
18 | Извещатель ИП 105 |  | шт | 115 | 15 |  | 1725
19 | Короб |  | м | 1200 | 18 |  | 21600
20 | Труба "гофра" |  | м | 50 | 12 |  | 600
21 | Кабель КСПВГ4х0,5 |  | м | 3100 | 3 |  | 9300
22 | Кабель КСПВГ12х0,5 |  | м | 150 | 7 |  | 1050
23 | Провод ШВВП 3х0,75 |  | м | 260 | 6 |  | 1560
24 | КабельТПВ 10х2х0,5 |  | м | 200 | 20 |  | 4000
25 | Крепеж |  | к-т | 5 | 150 |  | 750
26 | Прибор "Сигнал-20" |  | шт | 1 | ПОСТАВКА ЗАКАЗЧИКА
27 | Блок БИРП-12/2 с акк. |  | шт | 1 | ПОСТАВКА ЗАКАЗЧИКА
| Итого по разделу II: | [5 empty] | 130838
| Всего: | [5 empty] | 254998
| ИСПОЛНИТЕЛЬ: |  |  |  | ЗАКАЗЧИК:

## ФГУ ИЗ 37-1-мед.ч.-26а
ЗАКАЗЧИК:ФГУ ИЗ-37/1 УФСИН РОССИИ ПО ИВАНОВСКОЙ ОБЛАСТИ
ОБЪЕКТ:МЕДИЦИНСКАЯ ЧАСТЬ
АДРЕС:Г.ИВАНОВО, УЛ. БОЛОТНАЯ, Д.2
ИСПОЛНИТЕЛЬ : ООО "ТЕРЕМ-21"
ДАТА: 22.12.2005г.
СМЕТА
НА МОНТАЖ СИСТЕМЫ АПС
[5 empty] | Стоимость | единицы | Стоимость | общая
№№ | Наименование | Обоснование | Ед. | К-во | прямые | основная | прямые | основная
|  |  | изм. |  | затраты | з/п | затраты | з/п
I.МОНТАЖНЫЕ РАБОТЫ
1 | Прибор на 2луча- | ФЕРм | шт | 1 | 119.07 | 113.85 | 119.07 | 113.85
| "Нота 2.01" | 10-08-001-04
2 | Блок БИРП-12/2 | ФЕРм | шт | 1 | 687.42 | 178.16 | 687.42 | 178.16
08-01-105-1
3 | Коробка КС-4,КРК,КРН | ФЕРм | шт | 5 | 5.2 | 4.89 | 26 | 24.45
10-08-019-1
4 | Световой указатель 12В | ФЕРм | 100шт | 0.01 | 4796.34 | 974.14 | 47.9634 | 9.7414
08-03-593-10
5 | Звонок,сирена | ФЕРм | 100к-т | 0.01 | 4611 | 758.88 | 46.11 | 7.5888
08-03-604-1
6 | Выключатель | ФЕРм | 100шт | 0.02 | 1524.4 | 391.84 | 30.488 | 7.8368
08-03-591-1
7 | Розетка | ФЕРм | 100шт | 0.02 | 1563.4 | 428.54 | 31.268 | 8.5708
08-03-591-8
8 | Извещатель тепловой | ФЕРм | шт | 9 | 10.88 | 9.62 | 97.92 | 86.58
| ИП 105,ИП103-5/1 | 10-08-002-01
9 | Извещатель ИПР | ФЕРм | шт | 1 | 10.88 | 9.62 | 10.88 | 9.62
10-08-002-01
10 | Извещатель дымовой | ФЕРм | шт | 10 | 22.02 | 19.24 | 220.2 | 192.4
| ДИП-3СУ | 10-08-002-02
11 | Табло"Выход" | ФЕРм | 100шт | 0.02 | 4796.34 | 974.14 | 95.9268 | 19.4828
08-03-593-10
12 | Короб, | ФЕРм | 100м | 0.8 | 2076.9 | 353.82 | 1661.52 | 283.056
| труба"гофра" | 08-02-396-5
13 | Кабель КСПВГ4х0,5 | ФЕРм | 100м | 1 | 683.51 | 119.41 | 683.51 | 119.41
| в трубах,коробах | 08-02-148-1
14 | Провод ШВВП 3х0,75 | ФЕРм | 100м | 0.2 | 1075.84 | 272.6 | 215.168 | 54.52
| по кирп.основаниям | 10-08-005-02
15 | Провод ШВВП 2Х1 | ФЕРм | 100м | 0.3 | 1075.84 | 272.6 | 322.752 | 81.78
| по кирп.основаниям | 10-08-005-02
16 | Измерение пер.сопрот. | ФЕРм | шт | 2 | 136.05 | 136.05 | 272.1 | 272.1
10-06-081-01
17 | Настройка системы | ФЕРм | шт | 1 | 442.98 | 442.98 | 442.98 | 442.98
10-05-001-01
| Итого: | [5 empty] | 5011 | 1912
| Накладные расходы-80% | [5 empty] | 1529.6
| Итого по разделу I: | [5 empty] | 6540.6
| С учетом повышения цен индекс перехода в цены 2004г.: |  |  |  |  | К=1,3 | 8503
(Согласно письма Госстроя России от 14.09.2004г. № ИМ-984 К-2,54)
| Всего: | [5 empty] | 8503
| ИСПОЛНИТЕЛЬ: |  |  |  | ЗАКАЗЧИК:

## ФГУ ИЗ 37-1-мед.ч.-26
ЗАКАЗЧИК:ФГУ ИЗ-37/1 УФСИН РОССИИ ПО ИВАНОВСКОЙ ОБЛАСТИ
ОБЪЕКТ:МЕДИЦИНСКАЯ ЧАСТЬ
АДРЕС:Г.ИВАНОВО, УЛ. БОЛОТНАЯ, Д.2
ИСПОЛНИТЕЛЬ : ООО "ТЕРЕМ-21"
ДАТА:11.11.2005г.
СМЕТА
НА МОНТАЖ СИСТЕМЫ АПС
[5 empty] | Стоимость | единицы | Стоимость | общая
№№ | Наименование | Обоснование | Ед. | К-во | прямые | основная | прямые | основная
|  |  | изм. |  | затраты | з/п | затраты | з/п
I.МОНТАЖНЫЕ РАБОТЫ
1 | Прибор на 2луча- | ФЕРм | шт | 1 | 119.07 | 113.85 | 119.07 | 113.85
| "Нота 2.01" | 10-08-001-04
2 | Блок БИРП-12/2 | ФЕРм | шт | 1 | 687.42 | 178.16 | 687.42 | 178.16
08-01-105-1
3 | Коробка КС-4,КРК,КРН | ФЕРм | шт | 5 | 5.2 | 4.89 | 26 | 24.45
10-08-019-1
4 | Световой указатель 12В | ФЕРм | 100шт | 0.01 | 4796.34 | 974.14 | 47.9634 | 9.7414
08-03-593-10
5 | Звонок,сирена | ФЕРм | 100к-т | 0.01 | 4611 | 758.88 | 46.11 | 7.5888
08-03-604-1
6 | Выключатель | ФЕРм | 100шт | 0.02 | 1524.4 | 391.84 | 30.488 | 7.8368
08-03-591-1
7 | Розетка | ФЕРм | 100шт | 0.02 | 1563.4 | 428.54 | 31.268 | 8.5708
08-03-591-8
8 | Извещатель тепловой | ФЕРм | шт | 9 | 10.88 | 9.62 | 97.92 | 86.58
| ИП 105,ИП103-5/1 | 10-08-002-01
9 | Извещатель ИПР | ФЕРм | шт | 1 | 10.88 | 9.62 | 10.88 | 9.62
10-08-002-01
10 | Извещатель дымовой | ФЕРм | шт | 10 | 22.02 | 19.24 | 220.2 | 192.4
| ДИП-3СУ | 10-08-002-02
11 | Табло"Выход" | ФЕРм | 100шт | 0.02 | 4796.34 | 974.14 | 95.9268 | 19.4828
08-03-593-10
12 | Короб, | ФЕРм | 100м | 0.8 | 2076.9 | 353.82 | 1661.52 | 283.056
| труба"гофра" | 08-02-396-5
13 | Кабель КСПВГ4х0,5 | ФЕРм | 100м | 1 | 683.51 | 119.41 | 683.51 | 119.41
| в трубах,коробах | 08-02-148-1
14 | Провод ШВВП 3х0,75 | ФЕРм | 100м | 0.2 | 1075.84 | 272.6 | 215.168 | 54.52
| по кирп.основаниям | 10-08-005-02
15 | Провод ШВВП 2Х1 | ФЕРм | 100м | 0.3 | 1075.84 | 272.6 | 322.752 | 81.78
| по кирп.основаниям | 10-08-005-02
16 | Измерение пер.сопрот. | ФЕРм | шт | 2 | 136.05 | 136.05 | 272.1 | 272.1
10-06-081-01
17 | Настройка системы | ФЕРм | шт | 1 | 442.98 | 442.98 | 442.98 | 442.98
10-05-001-01
| Итого: | [5 empty] | 5011 | 1912
| Накладные расходы-80% | [5 empty] | 1529.6
| Итого по разделу I: | [5 empty] | 6540.6
| С учетом повышения цен индекс перехода в цены 2004г.: |  |  |  |  | К=1,3 | 8503
(Согласно письма Госстроя России от 14.09.2004г. № ИМ-984 К-2,54)
II.МАТЕРИАЛЫ
1 | Прибор "Нота 2.01" |  | шт | 1 | 1630 |  | 1630
2 | Блок БИРП-12/2 с акк. |  | шт | 1 | 1740 |  | 1740
3 | Коробка КС-4,КРК,КРН |  | шт | 5 | 5 |  | 25
4 | Световой указатель 12В |  | шт | 1 | 135 |  | 135
5 | Звонок,сирена |  | шт | 1 | 120 |  | 120
6 | Выключатель |  | шт | 2 | 20 |  | 40
7 | Розетка-вилка |  | к-т | 2 | 30 |  | 60
8 | Извещатель ИП103-5/1 |  | шт | 9 | 15 |  | 135
9 | Извещатель ИПР-3СУ |  | шт | 1 | 204 |  | 204
[5 empty] | Стоимость | единицы | Стоимость | общая
№№ | Наименование | Обоснование | Ед. | К-во | прямые | основная | прямые | основная
|  |  | изм. |  | затраты | з/п | затраты | з/п
10 | Извещатель ДИП-3СУ |  | шт | 10 | 270 |  | 2700
11 | Табло "Выход" |  | шт | 2 | 250 |  | 500
12 | Короб,труба "гофра" |  | м | 80 | 20 |  | 1600
13 | Кабель КСПВГ4х0,5 |  | м | 100 | 3 |  | 300
14 | Провод ШВВП 3х0,75 |  | м | 20 | 5 |  | 100
15 | Провод ШВВП 2х1 |  | м | 30 | 4 |  | 120
16 | Крепеж |  | к-т | 1 | 140 |  | 140
| Итого по разделу II: | [5 empty] | 9549
| Всего: | [5 empty] | 18052
| ИСПОЛНИТЕЛЬ: |  |  |  | ЗАКАЗЧИК:

## ФГУ ИЗ 37-1-адм.зд.-3,4эт.-25а
ЗАКАЗЧИК:ФГУ ИЗ-37/1 УФСИН РОССИИ ПО ИВАНОВСКОЙ ОБЛАСТИ
ОБЪЕКТ:АДМИНИСТРАТИВНОЕ ЗДАНИЕ - 3,4ЭТАЖИ
АДРЕС:Г.ИВАНОВО, УЛ. БОЛОТНАЯ, Д.2
ИСПОЛНИТЕЛЬ : ООО "ТЕРЕМ-21"
ДАТА:07.12.2005г. |  |  | СМЕТА НА УСТАНОВКУ И НАЛАДКУ
СИСТЕМЫ ОС КАССЫ И СИСТЕМЫ АПС 3,4ЭТАЖЕЙ
АДМИНИСТРАТИВНОГО ЗДАНИЯ
[5 empty] | Стоимость | единицы | Стоимость | общая
№№ | Наименование | Обоснование | Ед. | К-во | прямые | основная | прямые | основная
|  |  | изм. |  | затраты | з/п | затраты | з/п
I.МОНТАЖНЫЕ РАБОТЫ
1 | Прибор на 20лучей- | ФЕРм | шт | 1 | 403.03 | 392.34 | 403.03 | 392.34
| "Сигнал-20" | 10-08-001-02
2 | Прибор на 10лучей- | ФЕРм | шт | 1 | 249.05 | 241.44 | 249.05 | 241.44
| "Сигнал-ВК-6" | 10-08-001-01
3 | Блок БИРП-12/2, | ФЕРм | шт | 1 | 687.42 | 178.16 | 687.42 | 178.16
08-01-105-1
4 | Коробка КС-4,КРК,КРН | ФЕРм | шт | 15 | 5.2 | 4.89 | 78 | 73.35
10-08-019-1
5 | Световой указатель 12В | ФЕРм | 100шт | 0.02 | 4796.34 | 974.14 | 95.9268 | 19.4828
08-03-593-10
6 | Звонок,сирена | ФЕРм | 100к-т | 0.02 | 4611 | 758.88 | 92.22 | 15.1776
08-03-604-1
7 | Выключатель | ФЕРм | 100шт | 0.04 | 1524.4 | 391.84 | 60.976 | 15.6736
08-03-591-1
8 | Розетка | ФЕРм | 100шт | 0.04 | 1563.4 | 428.54 | 62.536 | 17.1416
08-03-591-8
9 | Устройство УК-ВК-02 | ФЕРм | шт | 1 | 256.8 | 49.22 | 256.8 | 49.22
08-03-545-2
10 | Извещатель ИО102-16, | ФЕРм | шт | 8 | 11.38 | 9.62 | 91.04 | 76.96
| ИО-102-26 | 10-08-002-04
11 | Извещатель | ФЕРм | шт | 1 | 94.48 | 86.58 | 94.48 | 86.58
| SRP-600 | 10-08-003-07
12 | Извещатель | ФЕРм | шт | 1 | 53.36 | 51.05 | 53.36 | 51.05
| "Стекло-3" | 10-08-003-02
13 | Извещатель | ФЕРм | шт | 2 | 111.67 | 107.47 | 223.34 | 214.94
| "Шорох-2" | 10-08-003-01
14 | Извещатель тепловой | ФЕРм | шт | 40 | 10.88 | 9.62 | 435.2 | 384.8
| ИП 105,ИП103-5/1 | 10-08-002-01
15 | Извещатель ИПР | ФЕРм | шт | 4 | 10.88 | 9.62 | 43.52 | 38.48
10-08-002-01
16 | Извещатель дымовой | ФЕРм | шт | 50 | 22.02 | 19.24 | 1101 | 962
| ИПД 3.2 | 10-08-002-02
17 | Коробка с зажимами | ФЕРм | шт | 4 | 256.8 | 49.22 | 1027.2 | 196.88
| КРТПН-10 | 08-03-545-2
18 | Табло"Выход" | ФЕРм | 100шт | 0.04 | 4796.34 | 974.14 | 191.8536 | 38.9656
08-03-593-10
19 | Короб, | ФЕРм | 100м | 4 | 2076.9 | 353.82 | 8307.6 | 1415.28
| труба"гофра" | 08-02-396-5
20 | Кабель КСПВГ4х0,5 | ФЕРм | 100м | 6 | 683.51 | 119.41 | 4101.06 | 716.46
| в трубах,коробах | 08-02-148-1
21 | Кабель КСПВГ12х0,5 | ФЕРм | 100м | 0.8 | 683.51 | 119.41 | 546.808 | 95.528
| в трубах,коробах | 08-02-148-1
22 | Провод ШВВП 3х0,75 | ФЕРм | 100м | 0.4 | 1075.84 | 272.6 | 430.336 | 109.04
| по кирп.основаниям | 10-08-005-02
23 | Провод ШВВП 2Х0,75 | ФЕРм | 100м | 1 | 1075.84 | 272.6 | 1075.84 | 272.6
| по кирп.основаниям | 10-08-005-02
24 | Измерение пер.сопрот. | ФЕРм | шт | 13 | 136.05 | 136.05 | 1768.65 | 1768.65
10-06-081-01
25 | Настройка системы | ФЕРм | шт | 1 | 442.98 | 442.98 | 442.98 | 442.98
10-05-001-01
[5 empty] | Стоимость | единицы | Стоимость | общая
№№ | Наименование | Обоснование | Ед. | К-во | прямые | основная | прямые | основная
|  |  | изм. |  | затраты | з/п | затраты | з/п
| Итого: | [5 empty] | 21920 | 7873
| Накладные расходы-80% | [5 empty] | 6298.4
| Итого по разделу I: | [5 empty] | 28218.4
| С учетом повышения цен индекс перехода в цены 2004г.: |  |  |  |  | К=1,2 | 33862
(Согласно письма Госстроя России от 14.09.2004г. № ИМ-984 К-2,54)
II.МАТЕРИАЛЫ
1 | Прибор "Сигнал-20" |  | шт | 1 | 2680 |  | 2680
2 | Прибор "Сигнал-ВК-6" |  | шт | 1 | 2400 |  | 2400
3 | Блок БИРП-12/2 с акк. |  | шт | 1 | 1740 |  | 1740
4 | Табло "Выход" |  | шт | 4 | 250 |  | 1000
5 | Коробка КРТПН-10 |  | шт | 4 | 45 |  | 180
6 | Коробка КС-4,КРК,КРН |  | шт | 15 | 5 |  | 75
7 | Световой указатель 12В |  | шт | 2 | 115 |  | 230
8 | Звонок,сирена |  | шт | 2 | 120 |  | 240
9 | Выключатель |  | шт | 4 | 15 |  | 60
10 | Розетка-вилка |  | к-т | 4 | 20 |  | 80
11 | Устройство УК-ВК-02 |  | шт | 1 | 215 |  | 215
12 | Извещатель SRP-600 |  | шт | 1 | 450 |  | 450
13 | Извещатель "Стекло-3" |  | шт | 1 | 540 |  | 540
14 | Извещатель "Шорох-2" |  | шт | 2 | 840 |  | 1680
15 | Извещатель ИО-102-16 |  | шт | 6 | 13 |  | 78
16 | Извещатель ИО-102-26 |  | шт | 2 | 89 |  | 178
17 | Извещатель ИП103-5/1 |  | шт | 40 | 15 |  | 600
18 | Извещатель ИПР |  | шт | 4 | 193 |  | 772
19 | Извещатель ИПД3.2 |  | шт | 50 | 250 |  | 12500
20 | Провод ШВВП 2х0,75 |  | м | 100 | 4 |  | 400
21 | Короб,труба "гофра" |  | м | 400 | 18 |  | 7200
22 | Кабель КСПВГ4х0,5 |  | м | 600 | 3 |  | 1800
23 | Кабель КСПВГ12х0,5 |  | м | 80 | 7 |  | 560
24 | Провод ШВВП 3х0,75 |  | м | 40 | 6 |  | 240
25 | Крепеж |  | к-т | 2 | 120 |  | 240
| Итого по разделу II: | [5 empty] | 36138
| Всего: | [5 empty] | 70000
| ИСПОЛНИТЕЛЬ: |  |  |  | ЗАКАЗЧИК:

## ФГУ ИЗ 37-1-адм.зд.-3,4эт.-25
ЗАКАЗЧИК:ФГУ ИЗ-37/1 УФСИН РОССИИ ПО ИВАНОВСКОЙ ОБЛАСТИ
ОБЪЕКТ:АДМИНИСТРАТИВНОЕ ЗДАНИЕ - 3,4ЭТАЖИ
АДРЕС:Г.ИВАНОВО, УЛ. БОЛОТНАЯ, Д.2
ИСПОЛНИТЕЛЬ : ООО "ТЕРЕМ-21"
ДАТА: 19.12.2005г. |  |  | СМЕТА НА УСТАНОВКУ И НАЛАДКУ
СИСТЕМЫ ОС КАССЫ И СИСТЕМЫ АПС 3,4ЭТАЖЕЙ
АДМИНИСТРАТИВНОГО ЗДАНИЯ
[5 empty] | Стоимость | единицы | Стоимость | общая
№№ | Наименование | Обоснование | Ед. | К-во | прямые | основная | прямые | основная
|  |  | изм. |  | затраты | з/п | затраты | з/п
I.МОНТАЖНЫЕ РАБОТЫ
1 | Прибор на 20лучей- | ФЕРм | шт | 1 | 403.03 | 392.34 | 403.03 | 392.34
| "Сигнал-20" | 10-08-001-02
2 | Прибор на 10лучей- | ФЕРм | шт | 1 | 249.05 | 241.44 | 249.05 | 241.44
| "Сигнал-ВК-6" | 10-08-001-01
3 | Блок БИРП-12/2, | ФЕРм | шт | 1 | 687.42 | 178.16 | 687.42 | 178.16
08-01-105-1
4 | Коробка КС-4,КРК,КРН | ФЕРм | шт | 15 | 5.2 | 4.89 | 78 | 73.35
10-08-019-1
5 | Световой указатель 12В | ФЕРм | 100шт | 0.02 | 4796.34 | 974.14 | 95.9268 | 19.4828
08-03-593-10
6 | Звонок,сирена | ФЕРм | 100к-т | 0.02 | 4611 | 758.88 | 92.22 | 15.1776
08-03-604-1
7 | Выключатель | ФЕРм | 100шт | 0.04 | 1524.4 | 391.84 | 60.976 | 15.6736
08-03-591-1
8 | Розетка | ФЕРм | 100шт | 0.04 | 1563.4 | 428.54 | 62.536 | 17.1416
08-03-591-8
9 | Устройство УК-ВК-02 | ФЕРм | шт | 1 | 256.8 | 49.22 | 256.8 | 49.22
08-03-545-2
10 | Извещатель ИО102-16, | ФЕРм | шт | 8 | 11.38 | 9.62 | 91.04 | 76.96
| ИО-102-26 | 10-08-002-04
11 | Извещатель | ФЕРм | шт | 1 | 94.48 | 86.58 | 94.48 | 86.58
| SRP-600 | 10-08-003-07
12 | Извещатель | ФЕРм | шт | 1 | 53.36 | 51.05 | 53.36 | 51.05
| "Стекло-3" | 10-08-003-02
13 | Извещатель | ФЕРм | шт | 2 | 111.67 | 107.47 | 223.34 | 214.94
| "Шорох-2" | 10-08-003-01
14 | Извещатель тепловой | ФЕРм | шт | 40 | 10.88 | 9.62 | 435.2 | 384.8
| ИП 105,ИП103-5/1 | 10-08-002-01
15 | Извещатель ИПР | ФЕРм | шт | 4 | 10.88 | 9.62 | 43.52 | 38.48
10-08-002-01
16 | Извещатель дымовой | ФЕРм | шт | 50 | 22.02 | 19.24 | 1101 | 962
| ИПД 3.2 | 10-08-002-02
17 | Коробка с зажимами | ФЕРм | шт | 4 | 256.8 | 49.22 | 1027.2 | 196.88
| КРТПН-10 | 08-03-545-2
18 | Табло"Выход" | ФЕРм | 100шт | 0.04 | 4796.34 | 974.14 | 191.8536 | 38.9656
08-03-593-10
19 | Короб, | ФЕРм | 100м | 4 | 2076.9 | 353.82 | 8307.6 | 1415.28
| труба"гофра" | 08-02-396-5
20 | Кабель КСПВГ4х0,5 | ФЕРм | 100м | 6 | 683.51 | 119.41 | 4101.06 | 716.46
| в трубах,коробах | 08-02-148-1
21 | Кабель КСПВГ12х0,5 | ФЕРм | 100м | 0.8 | 683.51 | 119.41 | 546.808 | 95.528
| в трубах,коробах | 08-02-148-1
22 | Провод ШВВП 3х0,75 | ФЕРм | 100м | 0.4 | 1075.84 | 272.6 | 430.336 | 109.04
| по кирп.основаниям | 10-08-005-02
23 | Провод ШВВП 2Х0,75 | ФЕРм | 100м | 1 | 1075.84 | 272.6 | 1075.84 | 272.6
| по кирп.основаниям | 10-08-005-02
24 | Измерение пер.сопрот. | ФЕРм | шт | 13 | 136.05 | 136.05 | 1768.65 | 1768.65
10-06-081-01
25 | Настройка системы | ФЕРм | шт | 1 | 442.98 | 442.98 | 442.98 | 442.98
10-05-001-01
[5 empty] | Стоимость | единицы | Стоимость | общая
№№ | Наименование | Обоснование | Ед. | К-во | прямые | основная | прямые | основная
|  |  | изм. |  | затраты | з/п | затраты | з/п
| Итого: | [5 empty] | 21920 | 7873
| Накладные расходы-80% | [5 empty] | 6298.4
| Итого по разделу I: | [5 empty] | 28218.4
| С учетом повышения цен индекс перехода в цены 2004г.: |  |  |  |  | К=1,2 | 33862
(Согласно письма Госстроя России от 14.09.2004г. № ИМ-984 К-2,54)
| ИСПОЛНИТЕЛЬ: |  |  |  | ЗАКАЗЧИК:

## Абдулаев-автозапр.-24
ЗАКАЗЧИК: ИП АБДУЛАЕВ М.Г.
ОБЪЕКТ: АВТОЗАПРАВКА
АДРЕС: ИВАНОВСКАЯ ОБЛ., ГАВРИЛОВО-ПОСАДСКИЙ Р-Н,
П.ПЕТРОВСКИЙ, УЛ.ЧАПАЕВА, Д.15
ИСПОЛНИТЕЛЬ : ООО "ТЕРЕМ-21" |  |  |  | АКТ ВЫПОЛНЕННЫХ РАБОТ
ДАТА: 15.02.2006Г. |  |  |  | НА МОНТАЖ АПС
[5 empty] | Стоимость | единицы | Стоимость | общая
№№ | Наименование | Обоснование | Ед. | К-во | прямые | основная | прямые | основная
|  |  | изм. |  | затраты | з/п | затраты | з/п
I.МОНТАЖНЫЕ РАБОТЫ
1 | Прибор на 1луч- | ФЕРм | шт | 1 | 62.64 | 58.62 | 62.64 | 58.62
| "Нота" | 10-08-001-05
2 | Аккумулятор | ФЕРм | шт | 1 | 231.81 | 69.43 | 231.81 | 69.43
08-01-121-8
3 | Коробка КС-4,КРК,КРН | ФЕРм | шт | 3 | 5.2 | 4.89 | 15.6 | 14.67
10-08-019-1
4 | Световой указатель 12В | ФЕРм | 100шт | 0.01 | 4796.34 | 974.14 | 47.9634 | 9.7414
08-03-593-10
5 | Звонок,сирена | ФЕРм | 100к-т | 0.01 | 4611 | 758.88 | 46.11 | 7.5888
08-03-604-1
6 | Выключатель | ФЕРм | 100шт | 0.01 | 1524.4 | 391.84 | 15.244 | 3.9184
08-03-591-1
7 | Розетка | ФЕРм | 100шт | 0.01 | 1563.4 | 428.54 | 15.634 | 4.2854
08-03-591-8
8 | Извещатель ИП103-5/1 | ФЕРм | шт | 3 | 10.88 | 9.62 | 32.64 | 28.86
10-08-002-01
9 | Извещатель ИПР | ФЕРм | шт | 1 | 10.88 | 9.62 | 10.88 | 9.62
10-08-002-01
10 | Извещатель дымовой | ФЕРм | шт | 2 | 22.02 | 19.24 | 44.04 | 38.48
| ИПД 3.2 | 10-08-002-02
11 | Табло"Выход" | ФЕРм | 100шт | 0.01 | 4796.34 | 974.14 | 47.9634 | 9.7414
08-03-593-10
12 | Короб,"гофра"-труба | ФЕРм | 100м | 0.2 | 2076.9 | 353.82 | 415.38 | 70.764
08-02-396-5
13 | Кабель КСПВГ 2х0,5 | ФЕРм | 100м | 0.3 | 683.51 | 119.41 | 205.053 | 35.823
| в трубах,коробах | 08-02-148-1
14 | Провод ШВВП 3х0,75 | ФЕРм | 100м | 0.2 | 1075.84 | 272.6 | 215.168 | 54.52
10-08-005-02
15 | Измерение пер.сопрот. | ФЕРм | шт | 1 | 136.05 | 136.05 | 136.05 | 136.05
10-06-081-01
16 | Настройка системы | ФЕРм | шт | 1 | 442.98 | 442.98 | 442.98 | 442.98
10-05-001-01
| Итого: | [5 empty] | 1985 | 995
| Накладные расходы-80% | [5 empty] | 796
| Итого по разделу I: | [5 empty] | 2781
| С учетом повышения цен индекс перехода в цены 2004г.: |  |  |  |  | К=1,1 | 3059
(Согласно письма Госстроя России от 14.09.2004г. № ИМ-984 К-2,54)
II.МАТЕРИАЛЫ
1 | Прибор "Нота" |  | шт | 1 | 1250 |  | 1250
2 | Аккумулятор |  | шт | 1 | 250 |  | 250
3 | Коробка КС-4,КРК,КРН |  | шт | 3 | 5 |  | 15
4 | Световой указатель 12В |  | шт | 1 | 120 |  | 120
5 | Звонок,сирена |  | шт | 1 | 167 |  | 167
6 | Выключатель |  | шт | 1 | 20 |  | 20
7 | Розетка-вилка |  | к-т | 1 | 30 |  | 30
8 | Извещатель ИП 103-5/1 |  | шт | 3 | 15 |  | 45
9 | Извещатель ИПР |  | шт | 1 | 204 |  | 204
10 | Извещатель ИПД 3.2. |  | шт | 2 | 252 |  | 504
11 | Табло"Выход" |  | шт | 1 | 250 |  | 250
[5 empty] | Стоимость | единицы | Стоимость | общая
№№ | Наименование | Обоснование | Ед. | К-во | прямые | основная | прямые | основная
|  |  | изм. |  | затраты | з/п | затраты | з/п
12 | Короб |  | м | 20 | 20 |  | 400
13 | Кабель КСПВГ 2х0,5 |  | м | 30 | 3 |  | 90
14 | Провод ШВВП 3х0,75 |  | м | 20 | 5 |  | 100
15 | Крепеж |  | к-т | 1 | 150 |  | 150
| Итого по разделу II: | [5 empty] | 3595
| Итого по разделу I + II: | [5 empty] | 6654
| Командировочные расходы: | [5 empty] | 300
| Всего: | [5 empty] | 6954
| РАБОТУ СДАЛ: |  |  |  | РАБОТУ ПРИНЯЛ:
| ИСПОЛНИТЕЛЬ: |  |  |  | ЗАКАЗЧИК:

## Акт№2 шк.№2 Гав.Посад-23
ЗАКАЗЧИК:МУНИЦИПАЛЬНАЯ ГАВРИЛОВО-ПОСАДСКАЯ СРЕДНЯЯ
ОБЩЕОБРАЗОВАТЕЛЬНАЯ ШКОЛА №2
ОБЪЕКТ:МУНИЦИПАЛЬНАЯ ГАВРИЛОВО-ПОСАДСКАЯ СРЕДНЯЯ ОБЩЕОБРАЗОВАТ.ШКОЛА №2
АДРЕС: ИВАНОВСКАЯ ОБЛ., Г.ГАВРИЛОВ-ПОСАД, УЛ.СОВЕТСКАЯ, Д.20
ИСПОЛНИТЕЛЬ : ООО "ТЕРЕМ-21"
ДАТА:12.10.2005г. |  |  | АКТ ВЫПОЛНЕННЫХ РАБОТ №2 НА МОНТАЖ СИСТЕМЫ
ОПОВЕЩЕНИЯ ЛЮДЕЙ ПРИ ПОЖАРЕ
( 2,3 этажи )
[5 empty] | Стоимость | единицы | Стоимость | общая
№№ | Наименование | Обоснование | Ед. | К-во | прямые | основная | прямые | основная
|  |  | изм. |  | затраты | з/п | затраты | з/п
I.МОНТАЖНЫЕ РАБОТЫ
1 | Блок БИРП-12/2 | ФЕРм | шт | 1 | 687.42 | 178.16 | 687 | 178
08-01-105-1
2 | Выключатель | ФЕРм | 100шт | 0.01 | 1524.4 | 391.84 | 15 | 4
08-03-591-1
3 | Розетка | ФЕРм | 100шт | 0.01 | 1563.4 | 428.54 | 16 | 4
08-03-591-8
4 | Табло"Выход" | ФЕРм | 100шт | 0.06 | 4796.34 | 974.14 | 288 | 58
08-03-593-10
5 | Прибор на 10лучей- | ФЕРм | шт | 2 | 249.05 | 241.44 | 498 | 483
| Орфей-БРО | 10-08-001-01
6 | Модуль акустический | ФЕРм | шт | 10 | 31 | 28.2 | 310 | 282
| Орфей-МА | 10-08-003-09
7 | Короб,труба"гофра" | ФЕРм | 100м | 2 | 2076.9 | 353.82 | 4154 | 708
08-02-396-5
8 | Провод ШВВП 2х1 | ФЕРм | 100м | 3 | 1075.84 | 272.6 | 3228 | 818
| по кирп.основаниям | 10-08-005-02
9 | Измерение пер.сопрот. | ФЕРм | шт | 6 | 136.05 | 136.05 | 816 | 816
10-06-081-01
10 | Настройка системы | ФЕРм | шт | 1 | 442.98 | 442.98 | 443 | 443
10-05-001-01
11 | Устройство УК-ВК-02 | ФЕРм | шт | 1 | 256.8 | 49.22 | 257 | 49
08-03-545-2
| Итого: | [5 empty] | 10712 | 3844
| Накладные расходы-80% | [5 empty] | 3075
| Итого по разделу I: | [5 empty] | 13787
| С учетом повышения цен индекс перехода в цены 2004г.: |  |  |  |  | К=1 | 13787
(Согласно письма Госстроя России от 14.09.2004г. № ИМ-984 К-2,54)
II.МАТЕРИАЛЫ
1 | Блок БИРП-12/2 |  | шт | 1 | 1740 |  | 1740
2 | Выключатель |  | шт | 1 | 20 |  | 20
3 | Розетка-вилка |  | к-т | 1 | 30 |  | 30
4 | Табло"Выход" |  | шт | 6 | 250 |  | 1500
5 | Прибор "Орфей-БРО" |  | шт | 2 | 2500 |  | 5000
6 | Модуль акуст."Орфей-МА" |  | шт | 10 | 300 |  | 3000
7 | Короб,труба"гофра" |  | м | 200 | 20 |  | 4000
8 | Провод ШВВП 2х1 |  | м | 300 | 5 |  | 1500
9 | Устройство УК-ВК-02 |  | шт | 1 | 230 |  | 230
10 | Крепеж |  | к-т | 1 | 120 |  | 120
| Итого по разделу II: | [5 empty] | 17140
| Итого по разделу I + II: | [5 empty] | 30927
| Командироваочные расходы: | [5 empty] | 1100
| Всего: | [5 empty] | 32027
| РАБОТУ СДАЛ: |  |  |  | РАБОТУ ПРИНЯЛ:
| ИСПОЛНИТЕЛЬ: |  |  | ЗАКАЗЧИК:

## Акт№1 шк.№2-Гав.Посад-22
ЗАКАЗЧИК:МУНИЦИПАЛЬНАЯ ГАВРИЛОВО-ПОСАДСКАЯ СРЕДНЯЯ
ОБЩЕОБРАЗОВАТЕЛЬНАЯ ШКОЛА №2
ОБЪЕКТ:МУНИЦИПАЛЬНАЯ ГАВРИЛОВО-ПОСАДСКАЯ СРЕДНЯЯ ОБЩЕОБРАЗОВАТ.ШКОЛА №2
АДРЕС: ИВАНОВСКАЯ ОБЛ., Г.ГАВРИЛОВ-ПОСАД, УЛ.СОВЕТСКАЯ, Д.20
ИСПОЛНИТЕЛЬ : ООО "ТЕРЕМ-21"
ДАТА:31.08.2005г. |  |  | АКТ ВЫПОЛНЕННЫХ РАБОТ№1 НА МОНТАЖ СИСТЕМЫ
ОПОВЕЩЕНИЯ ЛЮДЕЙ ПРИ ПОЖАРЕ
[5 empty] | Стоимость | единицы | Стоимость | общая
№№ | Наименование | Обоснование | Ед. | К-во | прямые | основная | прямые | основная
|  |  | изм. |  | затраты | з/п | затраты | з/п
I.МОНТАЖНЫЕ РАБОТЫ
1 | Прибор на 20лучей- | ФЕРм | шт | 1 | 403.03 | 392.34 | 403 | 392
| Сигнал-20 | 10-08-001-02
2 | Блок БИРП-12/2 | ФЕРм | шт | 1 | 687.42 | 178.16 | 687 | 178
08-01-105-1
3 | Коробка с зажимами | ФЕРм | шт | 8 | 256.8 | 49.22 | 2054 | 394
| КРТПН-10 | 08-03-545-2
4 | Коробка КС-4,КРК,КРН | ФЕРм | шт | 10 | 5.2 | 4.89 | 52 | 49
10-08-019-1
5 | Световой указатель 12В, | ФЕРм | 100шт | 0.01 | 4796.34 | 974.14 | 48 | 10
| светодиод имп. | 08-03-593-10
6 | Звонок,сирена | ФЕРм | 100к-т | 0.01 | 4611 | 758.88 | 46 | 8
08-03-604-1
7 | Выключатель | ФЕРм | 100шт | 0.02 | 1524.4 | 391.84 | 30 | 8
08-03-591-1
8 | Розетка | ФЕРм | 100шт | 0.02 | 1563.4 | 428.54 | 31 | 9
08-03-591-8
9 | Извещатель ИПР | ФЕРм | шт | 25 | 10.88 | 9.62 | 272 | 241
10-08-002-01
10 | Короб,труба"гофра" | ФЕРм | 100м | 3 | 2076.9 | 353.82 | 6231 | 1061
08-02-396-5
11 | Кабель КСПВГ4х0,5 | ФЕРм | 100м | 4 | 683.51 | 119.41 | 2734 | 478
| в трубах,коробах | 08-02-148-1
12 | Кабель КСПВГ12х0,5 | ФЕРм | 100м | 3 | 683.51 | 119.41 | 2051 | 358
| в трубах,коробах | 08-02-148-1
13 | Провод ШВВП 3х0,75 | ФЕРм | 100м | 0.5 | 1075.84 | 272.6 | 538 | 136
| по кирп.основаниям | 10-08-005-02
14 | Измерение пер.сопрот. | ФЕРм | шт | 7 | 136.05 | 136.05 | 952 | 952
10-06-081-01
| Итого: | [5 empty] | 16130 | 4273
| Накладные расходы-80% | [5 empty] | 3418
| Итого по разделу I: | [5 empty] | 19548
| С учетом повышения цен индекс перехода в цены 2004г.: |  |  |  |  | К=1 | 19548
(Согласно письма Госстроя России от 14.09.2004г. № ИМ-984 К-2,54)
II.МАТЕРИАЛЫ
1 | Прибор на 20лучей- |  | шт | 1 | 2620 |  | 2620
Сигнал-20
2 | Блок БИРП-12/2 |  | шт | 1 | 1740 |  | 1740
3 | Коробка КРПТН-10 |  | шт | 8 | 50 |  | 400
4 | Коробка КС-4,КРК,КРН |  | шт | 10 | 5 |  | 50
5 | Световой указатель 12В, |  | шт | 1 | 115 |  | 115
6 | Звонок,сирена |  | шт | 1 | 120 |  | 120
7 | Выключатель |  | шт | 2 | 20 |  | 40
8 | Розетка-вилка |  | к-т | 2 | 30 |  | 60
9 | Извещатель ИПР |  | шт | 25 | 190 |  | 4750
10 | Короб,труба"гофра" |  | м | 300 | 20 |  | 6000
11 | Кабель КСПВГ4х0,5 |  | м | 400 | 3 |  | 1200
12 | Кабель КСПВГ12х0,5 |  | м | 300 | 7 |  | 2100
13 | Провод ШВВП 3х0,75 |  | м | 50 | 4.7 |  | 235
14 | Резистор |  | шт | 20 | 1 |  | 20
[5 empty] | Стоимость | единицы | Стоимость | общая
№№ | Наименование | Обоснование | Ед. | К-во | прямые | основная | прямые | основная
|  |  | изм. |  | затраты | з/п | затраты | з/п
15 | Крепеж |  | к-т | 1 | 120 |  | 120
| Итого по разделу II: | [5 empty] | 19570
| Итого по разделу I + II: | [5 empty] | 39118
| Командироваочные расходы: | [5 empty] | 882
| Всего: | [5 empty] | 40000
| РАБОТУ СДАЛ: |  |  |  | РАБОТУ ПРИНЯЛ:
| ИСПОЛНИТЕЛЬ: |  |  |  | ЗАКАЗЧИК:

## Шк.№2-Гав.Посад-21
ЗАКАЗЧИК:МУНИЦИПАЛЬНАЯ ГАВРИЛОВО-ПОСАДСКАЯ СРЕДНЯЯ
ОБЩЕОБРАЗОВАТЕЛЬНАЯ ШКОЛА №2
ОБЪЕКТ:МУНИЦИПАЛЬНАЯ ГАВРИЛОВО-ПОСАДСКАЯ СРЕДНЯЯ ОБЩЕОБРАЗОВАТ.ШКОЛА №2
АДРЕС: ИВАНОВСКАЯ ОБЛ., Г.ГАВРИЛОВ-ПОСАД, УЛ.СОВЕТСКАЯ, Д.20
ИСПОЛНИТЕЛЬ : ООО "ТЕРЕМ-21" |  |  | СМЕТА НА МОНТАЖ СИСТЕМЫ
ДАТА:19.08.2005г. |  |  | ОПОВЕЩЕНИЯ ЛЮДЕЙ ПРИ ПОЖАРЕ
[5 empty] | Стоимость | единицы | Стоимость | общая
№№ | Наименование | Обоснование | Ед. | К-во | прямые | основная | прямые | основная
|  |  | изм. |  | затраты | з/п | затраты | з/п
I.МОНТАЖНЫЕ РАБОТЫ
1 | Прибор на 20лучей- | ФЕРм | шт | 1 | 403.03 | 392.34 | 403.03 | 392.34
| "Сигнал-20" | 10-08-001-02
2 | Блок БИРП-12/2 | ФЕРм | шт | 2 | 687.42 | 178.16 | 1374.84 | 356.32
08-01-105-1
3 | Коробка с зажимами | ФЕРм | шт | 8 | 256.8 | 49.22 | 2054.4 | 393.76
| КРТПН-10 | 08-03-545-2
4 | Коробка КС-4,КРК,КРН | ФЕРм | шт | 10 | 5.2 | 4.89 | 52 | 48.9
10-08-019-1
5 | Световой указатель 12В, | ФЕРм | 100шт | 0.01 | 4796.34 | 974.14 | 47.9634 | 9.7414
| светодиод имп. | 08-03-593-10
6 | Звонок,сирена | ФЕРм | 100к-т | 0.01 | 4611 | 758.88 | 46.11 | 7.5888
08-03-604-1
7 | Выключатель | ФЕРм | 100шт | 0.03 | 1524.4 | 391.84 | 45.732 | 11.7552
08-03-591-1
8 | Розетка | ФЕРм | 100шт | 0.03 | 1563.4 | 428.54 | 46.902 | 12.8562
08-03-591-8
9 | Табло"Выход" | ФЕРм | 100шт | 0.29 | 4796.34 | 974.14 | 1390.9386 | 282.5006
08-03-593-10
10 | Извещатель ИПР | ФЕРм | шт | 25 | 10.88 | 9.62 | 272 | 240.5
10-08-002-01
11 | Прибор на 10лучей- | ФЕРм | шт | 5 | 249.05 | 241.44 | 1245.25 | 1207.2
| "Орфей"-БРО | 10-08-001-01
12 | Модуль акустический | ФЕРм | шт | 29 | 31 | 28.2 | 899 | 817.8
| "Орфей"-МА | 10-08-003-09
13 | Короб,труба"гофра" | ФЕРм | 100м | 6.5 | 2076.9 | 353.82 | 13499.85 | 2299.83
08-02-396-5
14 | Кабель КСПВГ4х0,5 | ФЕРм | 100м | 8 | 683.51 | 119.41 | 5468.08 | 955.28
| в трубах,коробах | 08-02-148-1
15 | Кабель КСПВГ12х0,5 | ФЕРм | 100м | 3 | 683.51 | 119.41 | 2050.53 | 358.23
| в трубах,коробах | 08-02-148-1
16 | Провод ШВВП 3х0,75 | ФЕРм | 100м | 0.5 | 1075.84 | 272.6 | 537.92 | 136.3
| по кирп.основаниям | 10-08-005-02
17 | Провод ШВВП 2х1 | ФЕРм | 100м | 8.5 | 1075.84 | 272.6 | 9144.64 | 2317.1
| по кирп.основаниям | 10-08-005-02
18 | Измерение пер.сопрот. | ФЕРм | шт | 14 | 136.05 | 136.05 | 1904.7 | 1904.7
10-06-081-01
19 | Настройка системы | ФЕРм | шт | 1 | 442.98 | 442.98 | 442.98 | 442.98
10-05-001-01
20 | Устройство УК-ВК-02 | ФЕРм | шт | 1 | 256.8 | 49.22 | 256.8 | 49.22
08-03-545-2
| Итого: | [5 empty] | 41184 | 12245
| Накладные расходы-80% | [5 empty] | 9796
| Итого по разделу I: | [5 empty] | 50980
| С учетом повышения цен индекс перехода в цены 2004г.: |  |  |  |  | К=1 | 50980
(Согласно письма Госстроя России от 14.09.2004г. № ИМ-984 К-2,54)
II.МАТЕРИАЛЫ
1 | Прибор на 20лучей- |  | шт | 1 | 2620 |  | 2620
"Сигнал-20"
2 | Блок БИРП-12/2 |  | шт | 2 | 1740 |  | 3480
3 | Коробка КРПТН-10 |  | шт | 8 | 50 |  | 400
[5 empty] | Стоимость | единицы | Стоимость | общая
№№ | Наименование | Обоснование | Ед. | К-во | прямые | основная | прямые | основная
|  |  | изм. |  | затраты | з/п | затраты | з/п
4 | Коробка КС-4,КРК,КРН |  | шт | 10 | 5 |  | 50
5 | Световой указатель 12В, |  | шт | 1 | 115 |  | 115
6 | Звонок,сирена |  | шт | 1 | 120 |  | 120
7 | Выключатель |  | шт | 3 | 20 |  | 60
8 | Розетка-вилка |  | к-т | 3 | 30 |  | 90
9 | Табло"Выход" |  | шт | 29 | 250 |  | 7250
10 | Извещатель ИПР |  | шт | 25 | 190 |  | 4750
11 | Прибор "Орфей-БРО" |  | шт | 5 | 2500 |  | 12500
12 | Модуль акуст."Орфей-МА" |  | шт | 29 | 300 |  | 8700
13 | Короб,труба"гофра" |  | м | 650 | 20 |  | 13000
14 | Кабель КСПВГ4х0,5 |  | м | 800 | 3 |  | 2400
15 | Кабель КСПВГ12х0,5 |  | м | 300 | 7 |  | 2100
16 | Провод ШВВП 3х0,75 |  | м | 50 | 5 |  | 250
17 | Провод ШВВП 2х1 |  | м | 850 | 5 |  | 4250
18 | Устройство УК-ВК-02 |  | шт | 1 | 230 |  | 230
19 | Резистор |  | шт | 20 | 1 |  | 20
20 | Крепеж |  | к-т | 3 | 120 |  | 360
| Итого по разделу II: | [5 empty] | 62745
| Итого по разделу I + II: | [5 empty] | 113725
| Командироваочные расходы: | [5 empty] | 3000
| Всего: | [5 empty] | 116725
| ИСПОЛНИТЕЛЬ: |  |  |  | ЗАКАЗЧИК:

## Гав.Посад-музей-20
ЗАКАЗЧИК:ГАВРИЛОВО-ПОСАДСКИЙ МУНИЦИПАЛЬНЫЙ КРАЕВЕДЧЕСКИЙ МУЗЕЙ
ОБЪЕКТ:ГАВРИЛОВО-ПОСАДСКИЙ МУНИЦИПАЛЬНЫЙ КРАЕВЕДЧЕСКИЙ МУЗЕЙ
АДРЕС: ИВАНОВСКАЯ ОБЛ, Г.ГАВРИЛОВ-ПОСАД,УЛ.РОЗЫ ЛЮКСЕМБУРГ, Д.5
ИСПОЛНИТЕЛЬ : ООО "ТЕРЕМ-21" |  |  |  | СМЕТА
ДАТА:14.09.2005г. |  | НА МОНТАЖ СИСТЕМЫ АПС И ОПОВЕЩЕНИЯ ЛЮДЕЙ О ПОЖАРЕ
[5 empty] | Стоимость | единицы | Стоимость | общая
№№ | Наименование | Обоснование | Ед. | К-во | прямые | основная | прямые | основная
|  |  | изм. |  | затраты | з/п | затраты | з/п
I.МОНТАЖНЫЕ РАБОТЫ
1 | Прибор на 20лучей- | ФЕРм | шт | 1 | 403.03 | 392.34 | 403.03 | 392.34
| "Сигнал-20" | 10-08-001-02
2 | Блок БИРП-12/2 | ФЕРм | шт | 1 | 687.42 | 178.16 | 687.42 | 178.16
08-01-105-1
3 | Коробка с зажимами | ФЕРм | шт | 2 | 256.8 | 49.22 | 513.6 | 98.44
| КРТПН-10 | 08-03-545-2
4 | Коробка КС-4,КРК,КРН | ФЕРм | шт | 5 | 5.2 | 4.89 | 26 | 24.45
10-08-019-1
5 | Световой указатель 12В | ФЕРм | 100шт | 0.01 | 4796.34 | 974.14 | 47.9634 | 9.7414
08-03-593-10
6 | Звонок,сирена | ФЕРм | 100к-т | 0.08 | 4611 | 758.88 | 368.88 | 60.7104
08-03-604-1
7 | Выключатель | ФЕРм | 100шт | 0.02 | 1524.4 | 391.84 | 30.488 | 7.8368
08-03-591-1
8 | Розетка | ФЕРм | 100шт | 0.02 | 1563.4 | 428.54 | 31.268 | 8.5708
08-03-591-8
9 | Извещатель тепловой | ФЕРм | шт | 10 | 10.88 | 9.62 | 108.8 | 96.2
| ИП 105,ИП103-5/1 | 10-08-002-01
10 | Извещатель ИПР | ФЕРм | шт | 5 | 10.88 | 9.62 | 54.4 | 48.1
10-08-002-01
11 | Извещатель дымовой | ФЕРм | шт | 19 | 22.02 | 19.24 | 418.38 | 365.56
| ДИП | 10-08-002-02
12 | Табло"Выход" | ФЕРм | 100шт | 0.07 | 4796.34 | 974.14 | 335.7438 | 68.1898
08-03-593-10
13 | Короб, труба "гофра" | ФЕРм | 100м | 1.2 | 2076.9 | 353.82 | 2492.28 | 424.584
|  | 08-02-396-5 | 100м | 0.1 | 2076.9 | 353.82 | 207.69 | 35.382
14 | Кабель КСПВГ2х0,5 | ФЕРм | 100м | 2 | 683.51 | 119.41 | 1367.02 | 238.82
| в трубах,коробах | 08-02-148-1
15 | Кабель КСПВГ12х0,5 | ФЕРм | 100м | 0.3 | 683.51 | 119.41 | 205.053 | 35.823
| в трубах,коробах | 08-02-148-1
16 | Провод ШВВП 3х0,75 | ФЕРм | 100м | 0.2 | 1075.84 | 272.6 | 215.168 | 54.52
10-08-005-02
17 | Провод ШВВП 2х1,0 | ФЕРм | 100м | 1 | 1075.84 | 272.6 | 1075.84 | 272.6
10-08-005-02
18 | Измерение пер.сопрот. | ФЕРм | шт | 3 | 136.05 | 136.05 | 408.15 | 408.15
10-06-081-01
19 | Настройка системы | ФЕРм | шт | 1 | 442.98 | 442.98 | 442.98 | 442.98
10-05-001-01
20 | Устройство УК-ВК-02 | ФЕРм | шт | 1 | 256.8 | 49.22 | 256.8 | 49.22
08-03-545-2
| Итого: | [5 empty] | 9697 | 3320
| Накладные расходы-80% | [5 empty] | 2656
| Итого по разделу I: | [5 empty] | 12353
| С учетом повышения цен индекс перехода в цены 2004г.: |  |  |  |  | К=1,2 | 14824
(Согласно письма Госстроя России от 14.09.2004г. № ИМ-984 К-2,54)
II.МАТЕРИАЛЫ
1 | Прибор "Сигнал-20" |  | шт | 1 | 2620 |  | 2620
2 | Блок БИРП-12/2 |  | шт | 1 | 1860 |  | 1860
3 | Коробка КРПТН-10 |  | шт | 2 | 45 |  | 90
4 | Коробка КС-4,КРК,КРН |  | шт | 5 | 5 |  | 25
[5 empty] | Стоимость | единицы | Стоимость | общая
№№ | Наименование | Обоснование | Ед. | К-во | прямые | основная | прямые | основная
|  |  | изм. |  | затраты | з/п | затраты | з/п
5 | Световой указатель 12В, |  | шт | 1 | 115 |  | 115
6 | Звонок,сирена |  | шт | 8 | 100 |  | 800
7 | Выключатель |  | шт | 2 | 10 |  | 20
8 | Розетка-вилка |  | к-т | 2 | 20 |  | 40
9 | Извещатель ИП105 |  | шт | 10 | 13 |  | 130
10 | Извещатель ИПР |  | шт | 5 | 180 |  | 900
11 | Извещатель дым. ДИП-3СУ |  | шт | 19 | 245 |  | 4655
12 | Табло "Выход" |  | шт | 7 | 250 |  | 1750
13 | Короб |  | м | 120 | 18 |  | 2160
14 | Кабель КСПВГ2х0,5 |  | м | 200 | 2 |  | 400
15 | Кабель КСПВГ12х0,5 |  | м | 30 | 7 |  | 210
16 | Провод ШВВП 3х0,75 |  | м | 20 | 5 |  | 100
17 | Провод ШВВП 2х1,0 |  | м | 100 | 4 |  | 400
18 | Труба "гофра" |  | м | 10 | 12 |  | 120
19 | Устройство УК-ВК-02 |  | шт | 1 | 215 |  | 215
20 | Крепеж |  | к-т | 2 | 120 |  | 240
| Итого по разделу II: | [5 empty] | 16850
| Итого по разделу I + II: | [5 empty] | 31674
| Командировочные расходы: | [5 empty] | 1200
| Всего: | [5 empty] | 32874
Смета составлена в текущих ценах на III кв.
| ИСПОЛНИТЕЛЬ: |  |  |  | ЗАКАЗЧИК:

## Гав.Посад-РДК-реч.опов.-19а
ЗАКАЗЧИК:ГАВРИЛОВО-ПОСАДСКИЙ РДК
ОБЪЕКТ: ГАВРИЛОВО-ПОСАДСКИЙ РДК
АДРЕС: ИВАНОВСКАЯ ОБЛ., Г.ГАВРИЛОВ-ПОСАД,ПЛ.СОВЕТСКАЯ, Д.9
ИСПОЛНИТЕЛЬ : ООО "ТЕРЕМ-21" |  |  |  | СМЕТА
ДАТА: 12.04.2006Г. |  |  | НА МОНТАЖ СИСТЕМЫ РЕЧЕВОГО
ОПОВЕЩЕНИЯ ЛЮДЕЙ ПРИ ПОЖАРЕ
[5 empty] | Стоимость | единицы | Стоимость | общая
№№ | Наименование | Обоснование | Ед. | К-во | прямые | основная | прямые | основная
|  |  | изм. |  | затраты | з/п | затраты | з/п
I.МОНТАЖНЫЕ РАБОТЫ
1 | Розетка | ФЕРм | 100шт | 0.05 | 1563.4 | 428.54 | 78.17 | 21.427
08-03-591-8
2 | Извещатель ИПР | ФЕРм | шт | 5 | 10.88 | 9.62 | 54.4 | 48.1
10-08-002-01
3 | Короб, труба"гофра" | ФЕРм | 100м | 2.3 | 2076.9 | 353.82 | 4776.87 | 813.786
|  | 08-02-396-5 | 100м | 0.15 | 2076.9 | 353.82 | 311.535 | 53.073
4 | Кабель КСПВГ4х0,5 | ФЕРм | 100м | 1 | 683.51 | 119.41 | 683.51 | 119.41
| в трубах,коробах | 08-02-148-1
5 | Провод ШВВП 3х0,75 | ФЕРм | 100м | 0.2 | 1075.84 | 272.6 | 215.168 | 54.52
10-08-005-02
6 | Провод ШВВП 2Х1 | ФЕРм | 100м | 2.5 | 1075.84 | 272.6 | 2689.6 | 681.5
10-08-005-02
7 | Модуль акустический | ФЕРм | шт | 20 | 31 | 28.2 | 620 | 564
| "Орфей"-МА | 10-08-003-09
8 | Прибор на 10лучей- | ФЕРм | шт | 5 | 249.05 | 241.44 | 1245.25 | 1207.2
| "Рокот"-БРО | 10-08-001-01
9 | Измерение пер.сопрот. | ФЕРм | шт | 5 | 136.05 | 136.05 | 680.25 | 680.25
10-06-081-01
10 | Настройка системы | ФЕРм | шт | 5 | 442.98 | 442.98 | 2214.9 | 2214.9
10-05-001-01
11 | Устройство УК-ВК-02 | ФЕРм | шт | 1 | 256.8 | 49.22 | 256.8 | 49.22
08-03-545-2
| Итого: | [5 empty] | 13826 | 6507
| Накладные расходы-80% | [5 empty] | 5205.6
| Итого по разделу I: | [5 empty] | 19031.6
| С учетом повышения цен индекс перехода в цены 2004г.: |  |  |  |  | К=1,2 | 22838
(Согласно письма Госстроя России от 14.09.2004г. № ИМ-984 К-2,54)
II.МАТЕРИАЛЫ
1 | Розетка-вилка |  | к-т | 5 | 30 |  | 150
2 | Блок "Рокот"-БРО |  | шт | 5 | 980 |  | 4900
3 | Модуль акк."Орфей"-МА |  | шт | 20 | 300 |  | 6000
4 | Извещатель ИПР-3СУ |  | шт | 5 | 204 |  | 1020
5 | Короб |  | м | 230 | 20 |  | 4600
6 | Труба "гофра" |  | м | 15 | 13 |  | 195
7 | Кабель КСПВГ4х0,5 |  | м | 100 | 3 |  | 300
8 | Провод ШВВП 3х0,75 |  | м | 20 | 6 |  | 120
9 | Провод ШВВП 2х1 |  | м | 250 | 4 |  | 1000
10 | Устройство УК-ВК-02 |  | шт | 1 | 215 |  | 215
11 | Крепеж |  | к-т | 2 | 150 |  | 300
| Итого по разделу II: | [5 empty] | 18800
| Итого по разделу I+ II: | [5 empty] | 41638
| Командировочные расходы: | [5 empty] | 1200
| Всего: | [5 empty] | 42838
| ИСПОЛНИТЕЛЬ: |  |  |  | ЗАКАЗЧИК:

## Гав.Посад-РДК-19
ЗАКАЗЧИК:ГАВРИЛОВО-ПОСАДСКИЙ РДК
ОБЪЕКТ:ГАВРИЛОВО-ПОСАДСКИЙ РДК
АДРЕС: ИВАНОВСКАЯ ОБЛ, Г.ГАВРИЛОВ-ПОСАД, ПЛ.СОВЕТСКАЯ, Д.9
ИСПОЛНИТЕЛЬ : ООО "ТЕРЕМ-21" |  |  |  | СМЕТА
ДАТА:14.09.2005г. |  | НА МОНТАЖ СИСТЕМЫ ОПОВЕЩЕНИЯ ЛЮДЕЙ при ПОЖАРЕ
[5 empty] | Стоимость | единицы | Стоимость | общая
№№ | Наименование | Обоснование | Ед. | К-во | прямые | основная | прямые | основная
|  |  | изм. |  | затраты | з/п | затраты | з/п
I.МОНТАЖНЫЕ РАБОТЫ
1 | Прибор на 20лучей- | ФЕРм | шт | 1 | 403.03 | 392.34 | 403.03 | 392.34
| "Сигнал-20" | 10-08-001-02
2 | Блок БИРП-12/2 | ФЕРм | шт | 2 | 687.42 | 178.16 | 1374.84 | 356.32
08-01-105-1
3 | Коробка с зажимами | ФЕРм | шт | 3 | 256.8 | 49.22 | 770.4 | 147.66
| КРТПН-10 | 08-03-545-2
4 | Коробка КС-4,КРК,КРН | ФЕРм | шт | 2 | 5.2 | 4.89 | 10.4 | 9.78
10-08-019-1
5 | Световой указатель 12В | ФЕРм | 100шт | 0.01 | 4796.34 | 974.14 | 47.9634 | 9.7414
08-03-593-10
6 | Звонок,сирена | ФЕРм | 100к-т | 0.2 | 4611 | 758.88 | 922.2 | 151.776
08-03-604-1
7 | Выключатель | ФЕРм | 100шт | 0.02 | 1524.4 | 391.84 | 30.488 | 7.8368
08-03-591-1
8 | Розетка | ФЕРм | 100шт | 0.02 | 1563.4 | 428.54 | 31.268 | 8.5708
08-03-591-8
9 | Извещатель ИПР | ФЕРм | шт | 15 | 10.88 | 9.62 | 163.2 | 144.3
10-08-002-01
10 | Табло"Выход" | ФЕРм | 100шт | 0.25 | 4796.34 | 974.14 | 1199.085 | 243.535
08-03-593-10
11 | Короб, труба "гофра" | ФЕРм | 100м | 2.3 | 2076.9 | 353.82 | 4776.87 | 813.786
|  | 08-02-396-5 | 100м | 0.15 | 2076.9 | 353.82 | 311.535 | 53.073
12 | Кабель КСПВГ2х0,5 | ФЕРм | 100м | 3 | 683.51 | 119.41 | 2050.53 | 358.23
| в трубах,коробах | 08-02-148-1
13 | Кабель КСПВГ12х0,5 | ФЕРм | 100м | 0.5 | 683.51 | 119.41 | 341.755 | 59.705
| в трубах,коробах | 08-02-148-1
14 | Провод ШВВП 3х0,75 | ФЕРм | 100м | 0.2 | 1075.84 | 272.6 | 215.168 | 54.52
10-08-005-02
15 | Провод ШВВП 2х1,0 | ФЕРм | 100м | 2.5 | 1075.84 | 272.6 | 2689.6 | 681.5
10-08-005-02
16 | Измерение пер.сопрот. | ФЕРм | шт | 5 | 136.05 | 136.05 | 680.25 | 680.25
10-06-081-01
17 | Настройка системы | ФЕРм | шт | 1 | 442.98 | 442.98 | 442.98 | 442.98
10-05-001-01
18 | Устройство УК-ВК-02 | ФЕРм | шт | 1 | 256.8 | 49.22 | 256.8 | 49.22
08-03-545-2
| Итого: | [5 empty] | 16718 | 4665
| Накладные расходы-80% | [5 empty] | 3732
| Итого по разделу I: | [5 empty] | 20450
| С учетом повышения цен индекс перехода в цены 2004г.: |  |  |  |  | К=1,0 | 20450
(Согласно письма Госстроя России от 14.09.2004г. № ИМ-984 К-2,54)
II.МАТЕРИАЛЫ
1 | Прибор "Сигнал-20" |  | шт | 1 | 2620 |  | 2620
2 | Блок БИРП-12/2 |  | шт | 2 | 1860 |  | 3720
3 | Коробка КРПТН-10 |  | шт | 3 | 45 |  | 135
4 | Коробка КС-4,КРК,КРН |  | шт | 2 | 5 |  | 10
5 | Световой указатель 12В, |  | шт | 1 | 115 |  | 115
6 | Звонок,сирена |  | шт | 20 | 100 |  | 2000
7 | Выключатель |  | шт | 2 | 10 |  | 20
8 | Розетка-вилка |  | к-т | 2 | 20 |  | 40
[5 empty] | Стоимость | единицы | Стоимость | общая
№№ | Наименование | Обоснование | Ед. | К-во | прямые | основная | прямые | основная
|  |  | изм. |  | затраты | з/п | затраты | з/п
9 | Извещатель ИПР |  | шт | 15 | 180 |  | 2700
10 | Табло "Выход" |  | шт | 25 | 250 |  | 6250
11 | Короб |  | м | 230 | 18 |  | 4140
12 | Кабель КСПВГ2х0,5 |  | м | 300 | 2 |  | 600
13 | Кабель КСПВГ12х0,5 |  | м | 50 | 7 |  | 350
14 | Провод ШВВП 3х0,75 |  | м | 20 | 5 |  | 100
15 | Провод ШВВП 2х1,0 |  | м | 250 | 4 |  | 1000
16 | Труба "гофра" |  | м | 15 | 12 |  | 180
17 | Устройство УК-ВК-02 |  | шт | 1 | 215 |  | 215
18 | Крепеж |  | к-т | 2 | 120 |  | 240
| Итого по разделу II: | [5 empty] | 24435
| Итого по разделу I + II: | [5 empty] | 44885
| Командировочные расходы: | [5 empty] | 1200
| Всего: | [5 empty] | 46085
Смета составлена в текущих ценах на III кв.
| ИСПОЛНИТЕЛЬ: |  |  |  | ЗАКАЗЧИК:

## Захаров-Тр.кас.узла-18
ЗАКАЗЧИК:
ОБЪЕКТ:КАСОВЫЙ УЗЕЛ
АДРЕС: Г.ИВАНОВО
ИСПОЛНИТЕЛЬ : ООО "ТЕРЕМ-21" |  |  |  | СМЕТА
ДАТА:07.10.2005Г. |  | НА МОНТАЖ СИСТЕМЫ ТРЕВОЖНОЙ СИГНАЛИЗАЦИИ
[5 empty] | Стоимость | единицы | Стоимость | общая
№№ | Наименование | Обоснование | Ед. | К-во | прямые | основная | прямые | основная
|  |  | изм. |  | затраты | з/п | затраты | з/п
I.МОНТАЖНЫЕ РАБОТЫ
1 | Подключение к | ФЕРм | шт | 1 | 120.91 | 117.7 | 120.91 | 117.7
| панели Р-9620 К=0,3 | 10-08-001-02
2 | Блок линейный- | ФЕРм | шт | 1 | 190.46 | 178.38 | 190.46 | 178.38
| расширитель ЕХР-1008 | 10-08-001-03
3 | Кнопка КНС-1 | ФЕРм | шт | 8 | 10.88 | 9.62 | 87.04 | 76.96
10-08-002-01
4 | Блок ACS-101 | ФЕРм | к-т | 1 | 88.06 | 84 | 88.06 | 84
10-08-001-08
5 | Короб,труба"гофра" | ФЕРм | 100м | 0.1 | 2076.9 | 353.82 | 207.69 | 35.382
08-02-396-5
6 | Кабель КСПВГ4х0,5 | ФЕРм | 100м | 0.3 | 683.51 | 119.41 | 205.053 | 35.823
| в трубах,коробах | 08-02-148-1
7 | Измерение пер.сопрот. | ФЕРм | шт | 4 | 136.05 | 136.05 | 544.2 | 544.2
10-06-081-01
8 | Настройка системы | ФЕРм | шт | 1 | 442.98 | 442.98 | 442.98 | 442.98
10-05-001-01
| Итого: | [5 empty] | 1886 | 1515
| Накладные расходы-80% | [5 empty] | 1212
| Итого : | [5 empty] | 3098
| С учетом повышения цен индекс перехода в цены 2004г.: |  |  |  |  | К=1,3
(Согласно письма Госстроя России от 14.09.2004г. № ИМ-984 К-2,54)
| Итого по разделу I: | [5 empty] | 4027
II.МАТЕРИАЛЫ
1 | Расширитель ЕХР-1008 |  | шт | 1 | 2750 |  | 2750
2 | Кнопка КНС-1 |  | шт | 8 | 152 |  | 1216
3 | Блок ACS-101 |  | к-т | 1 | 1020 |  | 1020
4 | Короб,труба"гофра" |  | м | 10 | 20 |  | 200
5 | Кабель КСПВГ4х0,5 |  | м | 30 | 3 |  | 90
6 | Ферритовое кольцо |  | шт | 4 | 38 |  | 152
7 | Крепеж |  | к-т | 0.5 | 150 |  | 75
| Итого по разделу II: | [5 empty] | 5503
| Всего: | [5 empty] | 9530
| ИСПОЛНИТЕЛЬ: |  |  |  | ЗАКАЗЧИК:

## Захаров-ПСкас.зузла-17
ЗАКАЗЧИК:
ОБЪЕКТ:КАСОВЫЙ УЗЕЛ
АДРЕС: Г.ИВАНОВО
ИСПОЛНИТЕЛЬ : ООО "ТЕРЕМ-21" |  |  |  | СМЕТА
ДАТА:07.10.2005Г. |  |  | НА МОНТАЖ СИСТЕМЫ АПС
[5 empty] | Стоимость | единицы | Стоимость | общая
№№ | Наименование | Обоснование | Ед. | К-во | прямые | основная | прямые | основная
|  |  | изм. |  | затраты | з/п | затраты | з/п
I.МОНТАЖНЫЕ РАБОТЫ
1 | Подключение к | ФЕРм | шт | 1 | 201.52 | 196.17 | 201.52 | 196.17
| панели Р-9620 К=0,5 | 10-08-001-02
2 | Табло"Выход" | ФЕРм | 100шт | 0.02 | 4796.34 | 974.14 | 95.9268 | 19.4828
08-03-593-10
3 | Коробка КС-4,КРК,КРН | ФЕРм | шт | 5 | 5.2 | 4.89 | 26 | 24.45
10-08-019-1
4 | Извещатель тепловой | ФЕРм | шт | 10 | 10.88 | 9.62 | 108.8 | 96.2
| ИП 105,ИП103-5/1 | 10-08-002-01
5 | Извещатель ИПР | ФЕРм | шт | 2 | 10.88 | 9.62 | 21.76 | 19.24
10-08-002-01
6 | Извещатель дымовой | ФЕРм | шт | 10 | 22.02 | 19.24 | 220.2 | 192.4
| ДИП-4СБ, | 10-08-002-02
7 | Провод ШВВП 2х1,0 | ФЕРм | 100м | 0.6 | 1075.84 | 272.6 | 645.504 | 163.56
| по кирп.основаниям | 10-08-005-02
8 | Короб,труба"гофра" | ФЕРм | 100м | 1 | 2076.9 | 353.82 | 2076.9 | 353.82
08-02-396-5
9 | Кабель КСПВГ4х0,5 | ФЕРм | 100м | 2 | 683.51 | 119.41 | 1367.02 | 238.82
| в трубах,коробах | 08-02-148-1
10 | Измерение пер.сопрот. | ФЕРм | шт | 2 | 136.05 | 136.05 | 272.1 | 272.1
10-06-081-01
11 | Настройка системы | ФЕРм | шт | 1 | 442.98 | 442.98 | 442.98 | 442.98
10-05-001-01
| Итого: | [5 empty] | 5479 | 2019
| Накладные расходы-80% | [5 empty] | 1615.2
| Итого : | [5 empty] | 7094.2
| С учетом повышения цен индекс перехода в цены 2004г.: |  |  |  |  | К=1,3
(Согласно письма Госстроя России от 14.09.2004г. № ИМ-984 К-2,54)
| Итого по разделу I: | [5 empty] | 9222
II.МАТЕРИАЛЫ
1 | Табло"Выход" |  | шт | 2 | 250 |  | 500
2 | Коробка КС-4,КРК,КРН |  | шт | 5 | 5 |  | 25
3 | Извещатель ИП-103-5/1 |  | шт | 10 | 12 |  | 120
4 | Извещатель ИПР |  | шт | 2 | 200 |  | 400
5 | Извещатель ДИП-4СБ |  | шт | 10 | 357 |  | 3570
6 | Провод ШВВП 2х1,0 |  | м | 60 | 4 |  | 240
7 | Короб,труба"гофра" |  | м | 100 | 20 |  | 2000
8 | Кабель КСПВГ4х0,5 |  | м | 200 | 3 |  | 600
9 | Ферритовое кольцо |  | шт | 2 | 38 |  | 76
10 | Крепеж |  | к-т | 1 | 150 |  | 150
| Итого по разделу II: | [5 empty] | 7681
| Всего: | [5 empty] | 16903
| ИСПОЛНИТЕЛЬ: |  |  |  | ЗАКАЗЧИК:

## Захаров-ОС кс.узла-16
ЗАКАЗЧИК:
ОБЪЕКТ:КАСОВЫЙ УЗЕЛ
АДРЕС: Г.ИВАНОВО
ИСПОЛНИТЕЛЬ : ООО "ТЕРЕМ-21" |  |  |  | СМЕТА
ДАТА:07.10.2005Г. |  |  | НА МОНТАЖ СИСТЕМЫ ОС
[5 empty] | Стоимость | единицы | Стоимость | общая
№№ | Наименование | Обоснование | Ед. | К-во | прямые | основная | прямые | основная
|  |  | изм. |  | затраты | з/п | затраты | з/п
I.МОНТАЖНЫЕ РАБОТЫ
1 | Прибор на 20лучей- | ФЕРм | шт | 1 | 403.03 | 392.34 | 403.03 | 392.34
| панель Р-9620 | 10-08-001-02
2 | Блок линейный- | ФЕРм | шт | 4 | 190.46 | 178.38 | 761.84 | 713.52
| расширитель ЕХР-1008 | 10-08-001-03
3 | Клавиатура RX-150 | ФЕРм | шт | 1 | 88.06 | 84 | 88.06 | 84
10-08-001-08
4 | Блок DZU-1,ИКР-1 | ФЕРм | шт | 1 | 31 | 28.2 | 31 | 28.2
10-08-003-09
5 | Антенна"Диполь" | ФЕРм | шт | 1 | 111.67 | 107.47 | 111.67 | 107.47
10-08-003-01
6 | Блок "Кулон-12/2" | ФЕРм | шт | 1 | 687.42 | 178.16 | 687.42 | 178.16
08-01-105-1
7 | Коробка с зажимами | ФЕРм | шт | 5 | 256.8 | 49.22 | 1284 | 246.1
| КРТПН-10 | 08-03-545-2
8 | Коробка КС-4,КРК,КРН | ФЕРм | шт | 15 | 5.2 | 4.89 | 78 | 73.35
10-08-019-1
9 | Световой указатель 12В, | ФЕРм | 100шт | 0.02 | 4796.34 | 974.14 | 95.9268 | 19.4828
| светодиод имп. | 08-03-593-10
10 | Звонок,сирена | ФЕРм | 100к-т | 0.01 | 4611 | 758.88 | 46.11 | 7.5888
08-03-604-1
11 | Выключатель | ФЕРм | 100шт | 0.02 | 1524.4 | 391.84 | 30.488 | 7.8368
08-03-591-1
12 | Розетка | ФЕРм | 100шт | 0.03 | 1563.4 | 428.54 | 46.902 | 12.8562
08-03-591-8
13 | Аккумулятор | ФЕРм | шт | 1 | 231.81 | 69.43 | 231.81 | 69.43
08-01-121-8
14 | Устройство УК-ВК-02 | ФЕРм | шт | 1 | 256.8 | 49.22 | 256.8 | 49.22
08-03-545-2
15 | Извещатель | ФЕРм | шт | 1 | 89.2 | 82.8 | 89.2 | 82.8
| "Фотон-Ш" | 10-08-003-06
16 | Извещатель | ФЕРм | шт | 2 | 111.67 | 107.47 | 223.34 | 214.94
| "Шорох-2" | 10-08-003-01
17 | Извещатель | ФЕРм | шт | 10 | 80.6 | 76.96 | 806 | 769.6
| SRP-600 | 10-08-003-05
18 | Извещатель | ФЕРм | шт | 1 | 53.36 | 51.05 | 53.36 | 51.05
| "Аргус-3" | 10-08-003-02
19 | Извещатель-ИО102-26 | ФЕРм | шт | 30 | 11.38 | 9.62 | 341.4 | 288.6
| ИО102-16 | 10-08-002-04
20 | Металлический ящик | ФЕРм | шт | 1 | 1036.07 | 597.4 | 1036.07 | 597.4
10-04-062-01
21 | Извещатель | ФЕРм | шт | 4 | 53.36 | 51.05 | 213.44 | 204.2
| "Стекло-3" | 10-08-003-02
22 | Провод ШВВП 3х0,75 | ФЕРм | 100м | 0.5 | 1075.84 | 272.6 | 537.92 | 136.3
| по кирп.основаниям | 10-08-005-02
23 | Короб,труба"гофра" | ФЕРм | 100м | 1 | 2076.9 | 353.82 | 2076.9 | 353.82
08-02-396-5
24 | Кабель КСПВГ2х0,5 | ФЕРм | 100м | 0.5 | 683.51 | 119.41 | 341.755 | 59.705
| в трубах,коробах | 08-02-148-1
25 | Кабель КСПВГ4х0,5 | ФЕРм | 100м | 3 | 683.51 | 119.41 | 2050.53 | 358.23
| в трубах,коробах | 08-02-148-1
26 | Кабель КСПВГ12х0,5 | ФЕРм | 100м | 0.5 | 683.51 | 119.41 | 341.755 | 59.705
-17 |  |  |  |  | Стоимость | единицы | Стоимость | общая
№№ | Наименование | Обоснование | Ед. | К-во | прямые | основная | прямые | основная
|  |  | изм. |  | затраты | з/п | затраты | з/п
| в трубах,коробах | 08-02-148-1
27 | Измерение пер.сопрот. | ФЕРм | шт | 26 | 136.05 | 136.05 | 3537.3 | 3537.3
10-06-081-01
28 | Настройка системы | ФЕРм | шт | 1 | 442.98 | 442.98 | 442.98 | 442.98
10-05-001-01
| Итого: | [5 empty] | 16245 | 9146
| Накладные расходы-80% | [5 empty] | 7316.8
| Итого : | [5 empty] | 23561.8
| С учетом повышения цен индекс перехода в цены 2004г.: |  |  |  |  | К=1,3
(Согласно письма Госстроя России от 14.09.2004г. № ИМ-984 К-2,54)
| Итого по разделу I: | [5 empty] | 30631
II.МАТЕРИАЛЫ
1 | Панель Р-9620 |  | к-т | 1 | 8700 |  | 8700
2 | Расширитель ЕХР-1008 |  | шт | 4 | 2750 |  | 11000
3 | Клавиатура RX-150 |  | шт | 1 | 2380 |  | 2380
4 | Блок DZU-1,ИКР-1 |  | шт | 1 | 300 |  | 300
5 | Антенна"Диполь" |  | шт | 1 | 700 |  | 700
6 | Блок "Кулон-12/2" с акк. |  | шт | 1 | 1760 |  | 1760
7 | Коробка КРПТН-10 |  | шт | 5 | 45 |  | 225
8 | Коробка КС-4,КРК,КРН |  | шт | 15 | 5 |  | 75
9 | Световой указатель 12В |  | шт | 1 | 115 |  | 115
10 | Светодиод имп. |  | шт | 1 | 25 |  | 25
11 | Звонок,сирена |  | шт | 1 | 120 |  | 120
12 | Выключатель |  | шт | 2 | 25 |  | 50
13 | Розетка - вилка |  | к-т | 3 | 35 |  | 105
14 | Аккумулятор |  | шт | 1 | 250 |  | 250
15 | Устройство УК-ВК-02 |  | шт | 1 | 215 |  | 215
16 | Извещатель "Фотон-Ш" |  | шт | 1 | 725 |  | 725
17 | Извещатель SRP-600 |  | шт | 10 | 465 |  | 4650
18 | Извещатель "Аргус-3" |  | шт | 1 | 540 |  | 540
19 | Извещатель-ИО102-26 |  | шт | 5 | 90 |  | 450
20 | Извещатель ИО102-16 |  | шт | 25 | 12 |  | 300
21 | Извещатель "Шорох-2" |  | шт | 2 | 754 |  | 1508
22 | Извещатель "Стекло-3" |  | шт | 4 | 522 |  | 2088
23 | Провод ШВВП 3х0,75 |  | м | 50 | 5 |  | 250
24 | Короб,труба"гофра" |  | м | 100 | 20 |  | 2000
25 | Кабель КСПВГ2х0,5 |  | м | 50 | 2 |  | 100
26 | Кабель КСПВГ4х0,5 |  | м | 300 | 3 |  | 900
27 | Кабель КСПВГ12х0,5 |  | м | 50 | 7 |  | 350
28 | Блок TRV-100 |  | шт | 1 | 4500 |  | 4500
29 | Металлический ящик |  | шт | 1 | 350 |  | 350
30 | Ферритовое кольцо |  | шт | 10 | 38 |  | 380
31 | Крепеж |  | к-т | 1 | 150 |  | 150
| Итого по разделу II: | [5 empty] | 45261
| Всего: | [5 empty] | 75892
| ИСПОЛНИТЕЛЬ: |  |  |  | ЗАКАЗЧИК:

## Захаров-кас.узел-ориент.-15
ЗАКАЗЧИК:
ОБЪЕКТ:КАСОВЫЙ УЗЕЛ
АДРЕС: Г.ИВАНОВО
ИСПОЛНИТЕЛЬ : ООО "ТЕРЕМ-21" |  |  |  | СМЕТА
ДАТА:07.10.2005Г. |  |  | НА МОНТАЖ СИСТЕМЫ ОПС
[5 empty] | Стоимость | единицы | Стоимость | общая
№№ | Наименование | Обоснование | Ед. | К-во | прямые | основная | прямые | основная
|  |  | изм. |  | затраты | з/п | затраты | з/п
I.МОНТАЖНЫЕ РАБОТЫ
1 | Прибор на 20лучей- | ФЕРм | шт | 1 | 403.03 | 392.34 | 403.03 | 392.34
| панель Р-9620 | 10-08-001-02
2 | Блок линейный- | ФЕРм | шт | 4 | 190.46 | 178.38 | 761.84 | 713.52
| расширитель ЕХР-1008 | 10-08-001-03
3 | Клавиатура RX-150 | ФЕРм | шт | 1 | 88.06 | 84 | 88.06 | 84
10-08-001-08
4 | Блок DZU-1,ИКР-1 | ФЕРм | шт | 1 | 31 | 28.2 | 31 | 28.2
10-08-003-09
5 | Антенна"Диполь" | ФЕРм | шт | 1 | 111.67 | 107.47 | 111.67 | 107.47
10-08-003-01
6 | Табло"Выход" | ФЕРм | 100шт | 0.02 | 4796.34 | 974.14 | 95.9268 | 19.4828
08-03-593-10
7 | Блок "Кулон-12/2" | ФЕРм | шт | 1 | 687.42 | 178.16 | 687.42 | 178.16
08-01-105-1
8 | Коробка с зажимами | ФЕРм | шт | 5 | 256.8 | 49.22 | 1284 | 246.1
| КРТПН-10 | 08-03-545-2
9 | Коробка КС-4,КРК,КРН | ФЕРм | шт | 15 | 5.2 | 4.89 | 78 | 73.35
10-08-019-1
10 | Световой указатель 12В, | ФЕРм | 100шт | 0.02 | 4796.34 | 974.14 | 95.9268 | 19.4828
| светодиод имп. | 08-03-593-10
11 | Звонок,сирена | ФЕРм | 100к-т | 0.01 | 4611 | 758.88 | 46.11 | 7.5888
08-03-604-1
12 | Выключатель | ФЕРм | 100шт | 0.02 | 1524.4 | 391.84 | 30.488 | 7.8368
08-03-591-1
13 | Розетка | ФЕРм | 100шт | 0.03 | 1563.4 | 428.54 | 46.902 | 12.8562
08-03-591-8
14 | Аккумулятор | ФЕРм | шт | 1 | 231.81 | 69.43 | 231.81 | 69.43
08-01-121-8
15 | Устройство УК-ВК-02 | ФЕРм | шт | 1 | 256.8 | 49.22 | 256.8 | 49.22
08-03-545-2
16 | Извещатель | ФЕРм | шт | 1 | 89.2 | 82.8 | 89.2 | 82.8
| "Фотон-Ш" | 10-08-003-06
17 | Извещатель | ФЕРм | шт | 2 | 111.67 | 107.47 | 223.34 | 214.94
| "Шорох-2" | 10-08-003-01
18 | Извещатель | ФЕРм | шт | 10 | 80.6 | 76.96 | 806 | 769.6
| SRP-600 | 10-08-003-05
19 | Извещатель | ФЕРм | шт | 1 | 53.36 | 51.05 | 53.36 | 51.05
| "Аргус-3" | 10-08-003-02
20 | Извещатель тепловой | ФЕРм | шт | 10 | 10.88 | 9.62 | 108.8 | 96.2
| ИП 105,ИП103-5/1 | 10-08-002-01
21 | Извещатель ИПР | ФЕРм | шт | 2 | 10.88 | 9.62 | 21.76 | 19.24
10-08-002-01
22 | Извещатель дымовой | ФЕРм | шт | 10 | 22.02 | 19.24 | 220.2 | 192.4
| ДИП-4СБ, | 10-08-002-02
23 | Извещатель-ИО102-26 | ФЕРм | шт | 30 | 11.38 | 9.62 | 341.4 | 288.6
| ИО102-16 | 10-08-002-04
24 | Металлический ящик | ФЕРм | шт | 1 | 1036.07 | 597.4 | 1036.07 | 597.4
10-04-062-01
25 | Кнопка КНС-1 | ФЕРм | шт | 8 | 10.88 | 9.62 | 87.04 | 76.96
10-08-002-01
[5 empty] | Стоимость | единицы | Стоимость | общая
№№ | Наименование | Обоснование | Ед. | К-во | прямые | основная | прямые | основная
|  |  | изм. |  | затраты | з/п | затраты | з/п
26 | Блок ACS-101 | ФЕРм | к-т | 1 | 88.06 | 84 | 88.06 | 84
10-08-001-08
27 | Извещатель | ФЕРм | шт | 4 | 53.36 | 51.05 | 213.44 | 204.2
| "Стекло-3" | 10-08-003-02
28 | Провод ШВВП 3х0,75 | ФЕРм | 100м | 0.5 | 1075.84 | 272.6 | 537.92 | 136.3
| по кирп.основаниям | 10-08-005-02
29 | Провод ШВВП 2х1,0 | ФЕРм | 100м | 0.6 | 1075.84 | 272.6 | 645.504 | 163.56
| по кирп.основаниям | 10-08-005-02
30 | Короб,труба"гофра" | ФЕРм | 100м | 1 | 2076.9 | 353.82 | 2076.9 | 353.82
08-02-396-5
31 | Кабель КСПВГ2х0,5 | ФЕРм | 100м | 0.5 | 683.51 | 119.41 | 341.755 | 59.705
| в трубах,коробах | 08-02-148-1
32 | Кабель КСПВГ4х0,5 | ФЕРм | 100м | 4 | 683.51 | 119.41 | 2734.04 | 477.64
| в трубах,коробах | 08-02-148-1
33 | Кабель КСПВГ12х0,5 | ФЕРм | 100м | 0.5 | 683.51 | 119.41 | 341.755 | 59.705
| в трубах,коробах | 08-02-148-1
34 | Измерение пер.сопрот. | ФЕРм | шт | 30 | 136.05 | 136.05 | 4081.5 | 4081.5
10-06-081-01
35 | Настройка системы | ФЕРм | шт | 1 | 442.98 | 442.98 | 442.98 | 442.98
10-05-001-01
| Итого: | [5 empty] | 18740 | 10462
| Накладные расходы-80% | [5 empty] | 8369.6
| Итого : | [5 empty] | 27109.6
| С учетом повышения цен индекс перехода в цены 2004г.: |  |  |  |  | К=1,3
(Согласно письма Госстроя России от 14.09.2004г. № ИМ-984 К-2,54)
| Итого по разделу I: | [5 empty] | 35243
II.МАТЕРИАЛЫ
1 | Панель Р-9620 |  | к-т | 1 | 8700 |  | 8700
2 | Расширитель ЕХР-1008 |  | шт | 4 | 2750 |  | 11000
3 | Клавиатура RX-150 |  | шт | 1 | 2380 |  | 2380
4 | Блок DZU-1,ИКР-1 |  | шт | 1 | 300 |  | 300
5 | Антенна"Диполь" |  | шт | 1 | 700 |  | 700
6 | Табло"Выход" |  | шт | 2 | 250 |  | 500
7 | Блок "Кулон-12/2" с акк. |  | шт | 1 | 1760 |  | 1760
8 | Коробка КРПТН-10 |  | шт | 5 | 45 |  | 225
9 | Коробка КС-4,КРК,КРН |  | шт | 15 | 5 |  | 75
10 | Световой указатель 12В |  | шт | 1 | 115 |  | 115
11 | Светодиод имп. |  | шт | 1 | 25 |  | 25
12 | Звонок,сирена |  | шт | 1 | 120 |  | 120
13 | Выключатель |  | шт | 2 | 25 |  | 50
14 | Розетка - вилка |  | к-т | 3 | 35 |  | 105
15 | Аккумулятор |  | шт | 1 | 250 |  | 250
16 | Устройство УК-ВК-02 |  | шт | 1 | 215 |  | 215
17 | Извещатель "Фотон-Ш" |  | шт | 1 | 725 |  | 725
18 | Извещатель SRP-600 |  | шт | 10 | 465 |  | 4650
19 | Извещатель "Аргус-3" |  | шт | 1 | 540 |  | 540
20 | Извещатель ИП-103-5/1 |  | шт | 10 | 12 |  | 120
21 | Извещатель ИПР |  | шт | 2 | 200 |  | 400
22 | Извещатель ДИП-4СБ |  | шт | 10 | 357 |  | 3570
23 | Извещатель-ИО102-26 |  | шт | 5 | 90 |  | 450
24 | Извещатель ИО102-16 |  | шт | 25 | 12 |  | 300
25 | Извещатель "Шорох-2" |  | шт | 2 | 754 |  | 1508
26 | Кнопка КНС-1 |  | шт | 8 | 152 |  | 1216
27 | Извещатель "Стекло-3" |  | шт | 4 | 522 |  | 2088
28 | Блок ACS-101 |  | к-т | 1 | 1020 |  | 1020
29 | Провод ШВВП 3х0,75 |  | м | 50 | 5 |  | 250
30 | Провод ШВВП 2х1,0 |  | м | 60 | 4 |  | 240
31 | Короб,труба"гофра" |  | м | 100 | 20 |  | 2000
[5 empty] | Стоимость | единицы | Стоимость | общая
№№ | Наименование | Обоснование | Ед. | К-во | прямые | основная | прямые | основная
|  |  | изм. |  | затраты | з/п | затраты | з/п
32 | Кабель КСПВГ2х0,5 |  | м | 50 | 2 |  | 100
33 | Кабель КСПВГ4х0,5 |  | м | 400 | 3 |  | 1200
34 | Кабель КСПВГ12х0,5 |  | м | 50 | 7 |  | 350
35 | Блок TRV-100 |  | шт | 1 | 4500 |  | 4500
36 | Металлический ящик |  | шт | 1 | 350 |  | 350
37 | Ферритовое кольцо |  | шт | 10 | 38 |  | 380
38 | Крепеж |  | к-т | 1 | 150 |  | 150
| Итого по разделу II: | [5 empty] | 52627
| Всего: | [5 empty] | 87870
| ИСПОЛНИТЕЛЬ: |  |  |  | ЗАКАЗЧИК:

## ИМПЕКСБАНК-перенос обор.-14
ЗАКАЗЧИК:ОАО "ИМПЭКСБАНК"
ОБЪЕКТ:ОАО "ИМПЭКСБАНК"
АДРЕС: Г.ИВАНОВО, ПР.Ф.ЭНГЕЛЬСА, Д.47А
ИСПОЛНИТЕЛЬ : ООО "ТЕРЕМ-21" |  |  |  | СМЕТА
ДАТА:12.10.2005Г. |  |  | НА ПЕРЕНОС ОБОРУДОВАНИЯ
[5 empty] | Стоимость | единицы | Стоимость | общая
№№ | Наименование | Обоснование | Ед. | К-во | прямые | основная | прямые | основная
|  |  | изм. |  | затраты | з/п | затраты | з/п
I.МОНТАЖНЫЕ РАБОТЫ
1 | Клавиатура "Виста-501" | ФЕРм | шт | 2 | 26.42 | 25.2 | 52.84 | 50.4
| демонтаж К=0,3 | 10-08-001-08
2 | Переговорное устройство | ФЕРм | шт | 2 | 45.15 | 43.47 | 90.3 | 86.94
| демонтаж К=0,3 | 10-08-001-11
3 |  | ФЕРм | шт | 2 | 88.06 | 84 | 176.12 | 168
10-08-001-08
4 | Переговорное устройство | ФЕРм | шт | 2 | 150.5 | 144.9 | 301 | 289.8
10-08-001-11
5 | Видеоразветвитель ВУ1/2 | ФЕРм | шт | 1 | 25.05 | 24.15 | 25.05 | 24.15
10-04-067-23
6 | Монитор | ФЕРм | шт | 1 | 368.57 | 293.41 | 368.57 | 293.41
| VM-6615Р | 10-04-067-19
7 | Провод ШВВП 3х0,75 | ФЕРм | 100м | 1 | 1075.84 | 272.6 | 1075.84 | 272.6
| по кирп.основаниям | 10-08-005-02
8 | Короб,труба"гофра" | ФЕРм | 100м | 0.6 | 2076.9 | 353.82 | 1246.14 | 212.292
08-02-396-5
9 | Кабель КСПВГ6х0,5 | ФЕРм | 100м | 1 | 683.51 | 119.41 | 683.51 | 119.41
| в трубах,коробах | 08-02-148-1
10 | Кабель РК75 | ФЕРм | 100м | 0.5 | 683.51 | 119.41 | 341.755 | 59.705
| в трубах,коробах | 08-02-148-1
11 | Розетка "евро" | ФЕРм | 100шт | 0.01 | 1563.4 | 428.54 | 15.634 | 4.2854
08-03-591-8
12 | Измерение пер.сопрот. | ФЕРм | шт | 2 | 136.05 | 136.05 | 272.1 | 272.1
10-06-081-01
13 | Настройка системы | ФЕРм | шт | 2 | 442.98 | 442.98 | 885.96 | 885.96
10-05-001-01
| Итого: | [5 empty] | 5535 | 2739
| Накладные расходы-80% | [5 empty] | 2191.2
| Итого : | [5 empty] | 7726.2
| С учетом повышения цен индекс перехода в цены 2004г.: |  |  |  |  | К=1,3
(Согласно письма Госстроя России от 14.09.2004г. № ИМ-984 К-2,54)
| Итого по разделу I: | [5 empty] | 10044
II.МАТЕРИАЛЫ
1 | Клавиатура "Виста-501" |  | шт | 2 | поставка заказчика
2 | Переговорное устройство |  | шт | 2 | поставка заказчика
3 | Видеоразветвитель ВУ1/2 |  | шт | 1 | 700 |  | 700
4 | Монитор VM-6615Р |  | шт | 1 | 10000 |  | 10000
7 | Провод ШВВП 3х0,75 |  | м | 100 | 5 |  | 500
8 | Короб,труба"гофра" |  | м | 60 | 20 |  | 1200
9 | Кабель КСПВГ6х0,5 |  | м | 100 | 4 |  | 400
10 | Кабель РК75 |  | м | 50 | 15 |  | 750
11 | Розетка "евро" |  | шт | 1 | 30 |  | 30
12 | Крепеж |  | к-т | 1 | 150 |  | 150
| Итого по разделу II: | [5 empty] | 13730
| Всего: | [5 empty] | 23774
| ИСПОЛНИТЕЛЬ: |  |  |  | ЗАКАЗЧИК:

## ИМПЭКСБАНК-13
ЗАКАЗЧИКФИЛИАЛ "ИВАНОВСКИЙ" ОАО "ИМПЭКСБАНК" | [5 empty] | "УТВЕРЖДАЮ"
ОБЪЕКТ:ФИЛИАЛ "ИВАНОВСКИЙ" ОАО "ИМПЭКСБАНК" ДИРЕКТОР ФИЛИАЛА "ИВАНОВСКИЙ"
АДРЕС: Г.ИВАНОВО, ПР.Ф.ЭНГЕЛЬСА, Д.47 ОАО" ИМПЭКСБАНК"
ИСПОЛНИТЕЛЬ : ООО "ТЕРЕМ-21" | [5 empty] | ЯСТРЕБОВ М.Г.
ДАТА: 13.02.2006Г.
СМЕТА
НА МОНТАЖ СИСТЕМЫ ОПС
[5 empty] | Стоимость | единицы | Стоимость | общая
№№ | Наименование | Обоснование | Ед. | К-во | прямые | основная | прямые | основная
|  |  | изм. |  | затраты | з/п | затраты | з/п
I.МОНТАЖНЫЕ РАБОТЫ
1 | Прибор на 20лучей- | ФЕРм | шт | 1 | 403.03 | 392.34 | 403.03 | 392.34
| панель Р-9620 | 10-08-001-02
2 | Блок линейный- | ФЕРм | шт | 10 | 190.46 | 178.38 | 1904.6 | 1783.8
| расширитель ЕХР-1008 | 10-08-001-03
3 | Клавиатура RX-150 | ФЕРм | шт | 1 | 88.06 | 84 | 88.06 | 84
10-08-001-08
4 | Блок DZU-1,ИКР-1 | ФЕРм | шт | 1 | 31 | 28.2 | 31 | 28.2
10-08-003-09
5 | Антенна"Диполь" | ФЕРм | шт | 1 | 111.67 | 107.47 | 111.67 | 107.47
10-08-003-01
6 | Табло"Выход" | ФЕРм | 100шт | 0.06 | 4796.34 | 974.14 | 287.7804 | 58.4484
08-03-593-10
7 | Блок "Кулон-12/2" | ФЕРм | шт | 2 | 687.42 | 178.16 | 1374.84 | 356.32
08-01-105-1
8 | Коробка с зажимами | ФЕРм | шт | 10 | 256.8 | 49.22 | 2568 | 492.2
| КРТПН-10 | 08-03-545-2
9 | Коробка КС-4,КРК,КРН | ФЕРм | шт | 50 | 5.2 | 4.89 | 260 | 244.5
10-08-019-1
10 | Световой указатель 12В, | ФЕРм | 100шт | 0.02 | 4796.34 | 974.14 | 95.9268 | 19.4828
| светодиод имп. | 08-03-593-10
11 | Звонок,сирена | ФЕРм | 100к-т | 0.01 | 4611 | 758.88 | 46.11 | 7.5888
08-03-604-1
12 | Выключатель | ФЕРм | 100шт | 0.02 | 1524.4 | 391.84 | 30.488 | 7.8368
08-03-591-1
13 | Розетка | ФЕРм | 100шт | 0.03 | 1563.4 | 428.54 | 46.902 | 12.8562
08-03-591-8
14 | Аккумулятор | ФЕРм | шт | 1 | 231.81 | 69.43 | 231.81 | 69.43
08-01-121-8
15 | Устройство УК-ВК-02 | ФЕРм | шт | 1 | 256.8 | 49.22 | 256.8 | 49.22
08-03-545-2
16 | Извещатель | ФЕРм | шт | 1 | 89.2 | 82.8 | 89.2 | 82.8
| "Фотон-Ш" | 10-08-003-06
17 | Извещатель | ФЕРм | шт | 2 | 111.67 | 107.47 | 223.34 | 214.94
| "Шорох-2" | 10-08-003-01
18 | Извещатель | ФЕРм | шт | 27 | 80.6 | 76.96 | 2176.2 | 2077.92
| SRP-600 | 10-08-003-05
19 | Извещатель | ФЕРм | шт | 1 | 53.36 | 51.05 | 53.36 | 51.05
| "Аргус-3" | 10-08-003-02
20 | Извещатель тепловой | ФЕРм | шт | 55 | 10.88 | 9.62 | 598.4 | 529.1
| ИП 105,ИП103-5/1 | 10-08-002-01
21 | Извещатель ИПР | ФЕРм | шт | 5 | 10.88 | 9.62 | 54.4 | 48.1
10-08-002-01
22 | Извещатель дымовой | ФЕРм | шт | 40 | 22.02 | 19.24 | 880.8 | 769.6
| ДИП-4СБ, | 10-08-002-02
23 | Извещатель-ИО102-26 | ФЕРм | шт | 155 | 11.38 | 9.62 | 1763.9 | 1491.1
| ИО102-16 | 10-08-002-04
24 | Металлический ящик | ФЕРм | шт | 1 | 1036.07 | 597.4 | 1036.07 | 597.4
10-04-062-01
25 | Кнопка КНС-1 | ФЕРм | шт | 13 | 10.88 | 9.62 | 141.44 | 125.06
10-08-002-01
[5 empty] | Стоимость | единицы | Стоимость | общая
№№ | Наименование | Обоснование | Ед. | К-во | прямые | основная | прямые | основная
|  |  | изм. |  | затраты | з/п | затраты | з/п
26 | Блок ACS-101 | ФЕРм | к-т | 1 | 88.06 | 84 | 88.06 | 84
10-08-001-08
27 | Извещатель | ФЕРм | шт | 14 | 53.36 | 51.05 | 747.04 | 714.7
| "Стекло-3" | 10-08-003-02
28 | Провод ШВВП 3х0,75 | ФЕРм | 100м | 0.5 | 1075.84 | 272.6 | 537.92 | 136.3
| по кирп.основаниям | 10-08-005-02
29 | Провод ШВВП 2х1,0 | ФЕРм | 100м | 1.5 | 1075.84 | 272.6 | 1613.76 | 408.9
| по кирп.основаниям | 10-08-005-02
30 | Короб,труба"гофра" | ФЕРм | 100м | 2.5 | 2076.9 | 353.82 | 5192.25 | 884.55
08-02-396-5
31 | Кабель КСПВГ2х0,5 | ФЕРм | 100м | 2 | 683.51 | 119.41 | 1367.02 | 238.82
| в трубах,коробах | 08-02-148-1
32 | Кабель КСПВГ4х0,5 | ФЕРм | 100м | 4 | 683.51 | 119.41 | 2734.04 | 477.64
| в трубах,коробах | 08-02-148-1
33 | Кабель КСПВГ6х0,5 | ФЕРм | 100м | 1 | 683.51 | 119.41 | 683.51 | 119.41
| в трубах,коробах | 08-02-148-1
34 | Кабель КСПВГ12х0,5 | ФЕРм | 100м | 1 | 683.51 | 119.41 | 683.51 | 119.41
| в трубах,коробах | 08-02-148-1
35 | Измерение пер.сопрот. | ФЕРм | шт | 30 | 136.05 | 136.05 | 4081.5 | 4081.5
10-06-081-01
36 | Настройка системы | ФЕРм | шт | 1 | 442.98 | 442.98 | 442.98 | 442.98
10-05-001-01
| Итого: | [5 empty] | 32926 | 17409
| Накладные расходы-80% | [5 empty] | 13927.2
| Итого : | [5 empty] | 46853.2
| С учетом повышения цен индекс перехода в цены 2004г.: |  |  |  |  | К=1,3
(Согласно письма Госстроя России от 14.09.2004г. № ИМ-984 К-2,54)
| Итого по разделу I: | [5 empty] | 60909
II.МАТЕРИАЛЫ
1 | Панель Р-9620 |  | к-т | 1 | 8700 |  | 8700
2 | Расширитель ЕХР-1008 |  | шт | 10 | 2750 |  | 27500
3 | Клавиатура RX-150 |  | шт | 1 | 2380 |  | 2380
4 | Блок DZU-1,ИКР-1 |  | шт | 1 | 300 |  | 300
5 | Антенна"Диполь" |  | шт | 1 | 700 |  | 700
6 | Табло"Выход" |  | шт | 6 | 250 |  | 1500
7 | Блок "Кулон-12/2" с акк. |  | шт | 2 | 1760 |  | 3520
8 | Коробка КРПТН-10 |  | шт | 10 | 45 |  | 450
9 | Коробка КС-4,КРК,КРН |  | шт | 50 | 5 |  | 250
10 | Световой указатель 12В |  | шт | 1 | 115 |  | 115
11 | Светодиод имп. |  | шт | 1 | 25 |  | 25
12 | Звонок,сирена |  | шт | 1 | 120 |  | 120
13 | Выключатель |  | шт | 2 | 25 |  | 50
14 | Розетка - вилка |  | к-т | 3 | 35 |  | 105
15 | Аккумулятор |  | шт | 1 | 250 |  | 250
16 | Устройство УК-ВК-02 |  | шт | 1 | 215 |  | 215
17 | Извещатель "Фотон-Ш" |  | шт | 1 | 725 |  | 725
18 | Извещатель SRP-600 |  | шт | 27 | 465 |  | 12555
19 | Извещатель "Аргус-3" |  | шт | 1 | 540 |  | 540
20 | Извещатель ИП-103-5/1 |  | шт | 55 | 12 |  | 660
21 | Извещатель ИПР |  | шт | 5 | 200 |  | 1000
22 | Извещатель ДИП-4СБ |  | шт | 40 | 357 |  | 14280
23 | Извещатель-ИО102-26 |  | шт | 5 | 89 |  | 445
24 | Извещатель ИО102-16 |  | шт | 150 | 12 |  | 1800
25 | Извещатель "Шорох-2" |  | шт | 2 | 754 |  | 1508
26 | Кнопка КНС-1 |  | шт | 13 | 152 |  | 1976
27 | Извещатель "Стекло-3" |  | шт | 14 | 522 |  | 7308
28 | Блок ACS-101 |  | к-т | 1 | 1020 |  | 1020
29 | Провод ШВВП 3х0,75 |  | м | 50 | 5 |  | 250
[5 empty] | Стоимость | единицы | Стоимость | общая
№№ | Наименование | Обоснование | Ед. | К-во | прямые | основная | прямые | основная
|  |  | изм. |  | затраты | з/п | затраты | з/п
30 | Провод ШВВП 2х1,0 |  | м | 150 | 4 |  | 600
31 | Короб,труба"гофра" |  | м | 250 | 20 |  | 5000
32 | Кабель КСПВГ2х0,5 |  | м | 200 | 2 |  | 400
33 | Кабель КСПВГ4х0,5 |  | м | 400 | 3 |  | 1200
34 | Кабель КСПВГ6х0,5 |  | м | 100 | 4 |  | 400
35 | Кабель КСПВГ12х0,5 |  | м | 100 | 7 |  | 700
36 | Блок TRV-100 |  | шт | 1 | 4500 |  | 4500
37 | Металлический ящик |  | шт | 1 | 350 |  | 350
38 | Ферритовое кольцо |  | шт | 10 | 38 |  | 380
39 | Крепеж |  | к-т | 3 | 130 |  | 390
| Итого по разделу II: | [5 empty] | 104167
| Всего: | [5 empty] | 165076
| ДИРЕКТОР ООО "ТЕРЕМ-21" |  |  |  | СЕРГЕЕВ В.К.
СОГЛАСОВАНО:
| НАЧАЛЬНИК СЛУЖБЫ БЕЗОПАСНОСТИ |  |  |  | ТЕТЕРИН А.М.

## Петр.-ср.шк.-ул.Сов.-АПС-12
ЗАКАЗЧИК: ПЕТРОВСКАЯ МУНИЦИПАЛЬНАЯ СРЕДНЯЯ ШКОЛА
ОБЪЕКТ:ПЕТРОВСКАЯ МУНИЦИПАЛЬНАЯ СРЕДНЯЯ ШКОЛА
АДРЕС:ИВАНОВСКАЯ ОБЛ., ГАВРИЛОВО-ПОСАДСКИЙ Р-Н, П.ПЕТРОВСКИЙ, УЛ.СОВЕТСКАЯ, Д.20
ИСПОЛНИТЕЛЬ : ООО "ТЕРЕМ-21" |  |  |  | СМЕТА
ДАТА:26.09.2005г. |  |  | НА МОНТАЖ АПС
[5 empty] | Стоимость | единицы | Стоимость | общая
№№ | Наименование | Обоснование | Ед. | К-во | прямые | основная | прямые | основная
|  |  | изм. |  | затраты | з/п | затраты | з/п
I.МОНТАЖНЫЕ РАБОТЫ
1 | Подключение к прибору | ФЕРм | шт | 1 | 403.03 | 392.34 | 403.03 | 392.34
| "Сигнал-20" | 10-08-001-02
2 | Коробка с зажимами | ФЕРм | шт | 2 | 256.8 | 49.22 | 513.6 | 98.44
| КРТПН-10 | 08-03-545-2
4 | Коробка КС-4,КРК,КРН | ФЕРм | шт | 15 | 5.2 | 4.89 | 78 | 73.35
10-08-019-1
9 | Извещатель тепловой | ФЕРм | шт | 50 | 10.88 | 9.62 | 544 | 481
| ИП 105,ИП103-5/1 | 10-08-002-01
10 | Извещатель дымовой | ФЕРм | шт | 75 | 22.02 | 19.24 | 1651.5 | 1443
| ДИП-4СБ | 10-08-002-02
13 | Короб, труба "гофра" | ФЕРм | 100м | 5 | 2076.9 | 353.82 | 10384.5 | 1769.1
|  | 08-02-396-5 | 100м | 0.15 | 2076.9 | 353.82 | 311.535 | 53.073
14 | Кабель КСПВГ4х0,5 | ФЕРм | 100м | 8 | 683.51 | 119.41 | 5468.08 | 955.28
| в трубах,коробах | 08-02-148-1
15 | Кабель КСПВГ12х0,5 | ФЕРм | 100м | 0.5 | 683.51 | 119.41 | 341.755 | 59.705
| в трубах,коробах | 08-02-148-1
18 | Измерение пер.сопрот. | ФЕРм | шт | 6 | 136.05 | 136.05 | 816.3 | 816.3
10-06-081-01
19 | Настройка системы | ФЕРм | шт | 1 | 442.98 | 442.98 | 442.98 | 442.98
10-05-001-01
| Итого: | [5 empty] | 20955 | 6585
| Накладные расходы-80% | [5 empty] | 5268
| Итого по разделу I: | [5 empty] | 26223
| С учетом повышения цен индекс перехода в цены 2004г.: |  |  |  |  | К=1,1 | 28845
(Согласно письма Госстроя России от 14.09.2004г. № ИМ-984 К-2,54)
II.МАТЕРИАЛЫ
2 | Коробка КРПТН-10 |  | шт | 2 | 45 |  | 90
3 | Коробка КС-4,КРК,КРН |  | шт | 15 | 5 |  | 75
8 | Извещатель ИП-103-5/1 |  | шт | 50 | 12 |  | 600
9 | Извещатель ДИП-4СБ |  | шт | 75 | 360 |  | 27000
12 | Короб |  | м | 500 | 20 |  | 10000
13 | Кабель КСПВГ4х0,5 |  | м | 800 | 3 |  | 2400
14 | Кабель КСПВГ12х0,5 |  | м | 50 | 7 |  | 350
17 | Труба "гофра" |  | м | 15 | 12 |  | 180
18 | Крепеж |  | к-т | 2 | 120 |  | 240
| Итого по разделу II: | [5 empty] | 40935
| Итого по разделам I+II | [5 empty] | 69780
| Командировочные расходы: | [5 empty] | 7000
| Всего: | [5 empty] | 76780
Смета составлена в текущих ценах на III кв.
| ИСПОЛНИТЕЛЬ: |  |  |  | ЗАКАЗЧИК:

## Петр-ср..шк.-ул.Сов.-АПС-3ЭТ.11
ЗАКАЗЧИК: ПЕТРОВСКАЯ МУНИЦИПАЛЬНАЯ СРЕДНЯЯ ШКОЛА
ОБЪЕКТ:ПЕТРОВСКАЯ МУНИЦИПАЛЬНАЯ СРЕДНЯЯ ШКОЛА
АДРЕС:ИВАНОВСКАЯ ОБЛ., ГАВРИЛОВО-ПОСАДСКИЙ Р-Н, П.ПЕТРОВСКИЙ, УЛ.СОВЕТСКАЯ, Д.20
ИСПОЛНИТЕЛЬ : ООО "ТЕРЕМ-21" |  |  |  | АКТ ВЫПОЛНЕННЫХ РАБОТ
ДАТА:12.10.2005г. |  |  | НА МОНТАЖ СИТЕМЫ АПС -3ЭТАЖ
[5 empty] | Стоимость | единицы | Стоимость | общая
№№ | Наименование | Обоснование | Ед. | К-во | прямые | основная | прямые | основная
|  |  | изм. |  | затраты | з/п | затраты | з/п
I.МОНТАЖНЫЕ РАБОТЫ
1 | Подключение к прибору | ФЕРм | шт | 1 | 119.07 | 113.85 | 119.07 | 113.85
| "Сигнал-20" | 10-08-001-04
2 | Коробка КС-4,КРК,КРН | ФЕРм | шт | 4 | 5.2 | 4.89 | 20.8 | 19.56
10-08-019-1
3 | Извещатель тепловой | ФЕРм | шт | 10 | 10.88 | 9.62 | 108.8 | 96.2
| ИП 105,ИП103-5/1 | 10-08-002-01
4 | Извещатель дымовой | ФЕРм | шт | 20 | 22.02 | 19.24 | 440.4 | 384.8
| ИПД3.2 | 10-08-002-02
5 | Короб, труба "гофра" | ФЕРм | 100м | 1.3 | 2076.9 | 353.82 | 2699.97 | 459.966
|  | 08-02-396-5 | 100м | 0.15 | 2076.9 | 353.82 | 311.535 | 53.073
6 | Кабель КСПВГ4х0,5 | ФЕРм | 100м | 2 | 683.51 | 119.41 | 1367.02 | 238.82
| в трубах,коробах | 08-02-148-1
7 | Кабель КСПВГ12х0,5 | ФЕРм | 100м | 0.5 | 683.51 | 119.41 | 341.755 | 59.705
| в трубах,коробах | 08-02-148-1
8 | Измерение пер.сопрот. | ФЕРм | шт | 2 | 136.05 | 136.05 | 272.1 | 272.1
10-06-081-01
| Итого: | [5 empty] | 5681 | 1698
| Накладные расходы-80% | [5 empty] | 1358.4
| Итого по разделу I: | [5 empty] | 7039.4
| С учетом повышения цен индекс перехода в цены 2004г.: |  |  |  |  | К=1,1 | 7743
(Согласно письма Госстроя России от 14.09.2004г. № ИМ-984 К-2,54)
II.МАТЕРИАЛЫ
1 | Коробка КС-4,КРК,КРН |  | шт | 4 | 5 |  | 20
2 | Извещатель ИП-103-5/1 |  | шт | 10 | 12 |  | 120
3 | Извещатель ИПД3.2 |  | шт | 20 | 250 |  | 5000
4 | Короб |  | м | 130 | 20 |  | 2600
5 | Кабель КСПВГ4х0,5 |  | м | 200 | 3 |  | 600
6 | Кабель КСПВГ12х0,5 |  | м | 50 | 7 |  | 350
7 | Труба "гофра" |  | м | 15 | 12 |  | 180
8 | Крепеж |  | к-т | 1 | 120 |  | 120
| Итого по разделу II: | [5 empty] | 8990
| Итого по разделам I+II | [5 empty] | 16733
| Командировочные расходы: | [5 empty] | 1000
| Всего: | [5 empty] | 17733
Смета составлена в текущих ценах на III кв.
| РАБОТУ СДАЛ: |  |  |  | РАБОТУ ПРИНЯЛ:
| ИСПОЛНИТЕЛЬ: |  |  | ЗАКАЗЧИК:

## ОСП Пучеж.почтамт2-10
ЗАКАЗЧИК:ОСП"ПУЧЕЖСКИЙ ПОЧТАМТ" УФПС ИВАНОВСКОЙ ОБЛ.-ФИЛИАЛ ФГУП" ПОЧТА РОССИИ"
ОБЪЕКТ:ОСП "ПУЧЕЖСКИЙ ПОЧТАМТ"
АДРЕС:ИВАНОВСКАЯ ОБЛ., Г.ПУЧЕЖ, УЛ.ЛЕНИНА, Д.28
ИСПОЛНИТЕЛЬ : ООО "ТЕРЕМ-21" |  |  |  | СМЕТА
ДАТА:07.10.2005г. |  |  | НА МОНТАЖ СИСТЕМЫ ОПС
[5 empty] | Стоимость | единицы | Стоимость | общая
№№ | Наименование | Обоснование | Ед. | К-во | прямые | основная | прямые | основная
|  |  | изм. |  | затраты | з/п | затраты | з/п
I.МОНТАЖНЫЕ РАБОТЫ
1 | Блок базовый на10луч.- | ФЕРм | шт | 2 | 166.75 | 160.96 | 333.5 | 321.92
| "SPIDER-HUNTER-PRO" | 10-08-001-06
2 | Блок БИРП-12/2 | ФЕРм | шт | 2 | 687.42 | 178.16 | 1374.84 | 356.32
08-01-105-1
3 | Клавиатура RX-150 | ФЕРм | шт | 2 | 88.06 | 84 | 176.12 | 168
10-08-001-08
4 | Блок DZU-1,ИКР-1 | ФЕРм | шт | 2 | 31 | 28.2 | 62 | 56.4
10-08-003-09
5 | Антенна"Диполь" | ФЕРм | шт | 2 | 111.67 | 107.47 | 223.34 | 214.94
10-08-003-01
6 | Коробка с зажимами | ФЕРм | шт | 4 | 256.8 | 49.22 | 1027.2 | 196.88
| КРТПН-10 | 08-03-545-2
7 | Коробка КС-4,КРК,КРН | ФЕРм | шт | 70 | 5.2 | 4.89 | 364 | 342.3
10-08-019-1
8 | Световой указатель 12В, | ФЕРм | 100шт | 0.06 | 4796.34 | 974.14 | 287.7804 | 58.4484
| светодиод имп. | 08-03-593-10
9 | Звонок,сирена | ФЕРм | 100к-т | 0.04 | 4611 | 758.88 | 184.44 | 30.3552
08-03-604-1
10 | Выключатель | ФЕРм | 100шт | 0.06 | 1524.4 | 391.84 | 91.464 | 23.5104
08-03-591-1
11 | Розетка | ФЕРм | 100шт | 0.06 | 1563.4 | 428.54 | 93.804 | 25.7124
08-03-591-8
12 | Извещатель дымовой | ФЕРм | шт | 40 | 22.02 | 19.24 | 880.8 | 769.6
| ИПД 3.2 | 10-08-002-02
13 | Извещатель тепловой | ФЕРм | шт | 46 | 10.88 | 9.62 | 500.48 | 442.52
| ИП103-5/1, ручной ИПР | 10-08-002-01
14 | Прибор на 4луча- | ФЕРм | к-т | 2 | 88.06 | 84 | 176.12 | 168
| блок КДУ-ТМ | 10-08-001-08
15 | Прибор на 4луча- | ФЕРм | шт | 25 | 88.06 | 84 | 2201.5 | 2100
| извещатель "Окно-6" | 10-08-001-08
16 | Извещатель | ФЕРм | шт | 6 | 53.36 | 51.05 | 320.16 | 306.3
| "Аргус-2" | 10-08-003-02
17 | Извещатель-ИО102-26 | ФЕРм | шт | 415 | 11.38 | 9.62 | 4722.7 | 3992.3
| ИО102-16 | 10-08-002-04
18 | Извещатель | ФЕРм | шт | 21 | 94.48 | 86.58 | 1984.08 | 1818.18
| SRPG-2 | 10-08-003-07
19 | Извещатель ОС- | ФЕРм | шт | 4 | 11.57 | 9.62 | 46.28 | 38.48
| кнопка КНС-1 | 10-08-002-05
20 | Короб | ФЕРм | 100м | 4 | 2076.9 | 353.82 | 8307.6 | 1415.28
08-02-396-5
21 | Кабель КСПВГ2х0,5 | ФЕРм | 100м | 4 | 683.51 | 119.41 | 2734.04 | 477.64
| в трубах,коробах | 08-02-148-1
22 | Кабель КСПВГ4х0,5 | ФЕРм | 100м | 8 | 683.51 | 119.41 | 5468.08 | 955.28
| в трубах,коробах | 08-02-148-1
23 | Кабель КСПВГ6х0,5 | ФЕРм | 100м | 4 | 683.51 | 119.41 | 2734.04 | 477.64
| в трубах,коробах | 08-02-148-1
24 | Кабель КСПВГ12х0,5 | ФЕРм | 100м | 1 | 683.51 | 119.41 | 683.51 | 119.41
| в трубах,коробах | 08-02-148-1
25 | Провод ШВВП 3х0,75 | ФЕРм | 100м | 1 | 1075.84 | 272.6 | 1075.84 | 272.6
10-08-005-02
[5 empty] | Стоимость | единицы | Стоимость | общая
№№ | Наименование | Обоснование | Ед. | К-во | прямые | основная | прямые | основная
|  |  | изм. |  | затраты | з/п | затраты | з/п
26 | Провод ШВВП 2х1 | ФЕРм | 100м | 1.5 | 1075.84 | 272.6 | 1613.76 | 408.9
10-08-005-02
27 | Табло"Выход" | ФЕРм | 100шт | 0.07 | 4796.34 | 974.14 | 335.7438 | 68.1898
08-03-593-10
28 | Измерение пер.сопрот. | ФЕРм | шт | 40 | 136.05 | 136.05 | 5442 | 5442
10-06-081-01
29 | Настройка системы | ФЕРм | шт | 4 | 442.98 | 442.98 | 1771.92 | 1771.92
10-05-001-01
30 | Прибор на 4луча- | ФЕРм | шт | 2 | 119.07 | 113.85 | 238.14 | 227.7
| РСПИ "Sergant-V" | 10-08-001-04
31 | Прибор на 1луч- | ФЕРм | шт | 2 | 62.64 | 58.62 | 125.28 | 117.24
| "Нота-1.01" | 10-08-001-05
32 | Извещатель ОС- | ФЕРм | шт | 2 | 11.57 | 9.62 | 23.14 | 19.24
| "Кукла-Л" | 10-08-002-05
33 | Блок линейный- | ФЕРм | шт | 2 | 133.92 | 128.83 | 267.84 | 257.66
| расширитель ЕХР-1001 | 10-08-001-07
| Итого: | [5 empty] | 45872 | 23461
| Накладные расходы-80% | [5 empty] | 18768.8
| Итого по разделу I: | [5 empty] | 64640.8
| С учетом повышения цен индекс перехода в цены 2004г.: |  |  |  |  | К=1,5
| (Согласно письма Госстроя России от 14.09.2004г. № ИМ-984 К-2,54) | [5 empty] | 96962
II.МАТЕРИАЛЫ
1 | Панель "SPIDER-H-PRO" |  | шт | 2 | 3060 |  | 6120
2 | Клавиатура RX-150 |  | шт | 2 | 2460 |  | 4920
3 | Блок DZU-1,ИКР-1 |  | шт | 2 | 300 |  | 600
4 | Антенна"Диполь" |  | шт | 2 | 800 |  | 1600
5 | Блок БИРП-12/2 с акк. |  | шт | 2 | 1810 |  | 3620
6 | Коробка КРПТН-10 |  | шт | 4 | 45 |  | 180
7 | Световой указат."Маяк-1" |  | шт | 4 | 90 |  | 360
8 | Светодиод имп. |  | шт | 2 | 25 |  | 50
9 | Сирена ESB-6 |  | шт | 4 | 185 |  | 740
10 | Выключатель |  | шт | 6 | 15 |  | 90
11 | Розетка |  | к-т | 6 | 25 |  | 150
12 | Расширитель ЕХР-1001 |  | шт | 2 | 900 |  | 1800
13 | Прибор "Нота-1.01" |  | шт | 2 | 1290 |  | 2580
14 | Извещатель "Аргус-2" |  | шт | 6 | 770 |  | 4620
15 | Извещатель-ИО102-26 |  | шт | 5 | 90 |  | 450
16 | Извещатель ИО102-16 |  | шт | 410 | 12 |  | 4920
17 | Извещатель SRPG-2 |  | шт | 21 | 810 |  | 17010
18 | Кнопка КНС-1 |  | шт | 4 | 160 |  | 640
19 | Коробка КС-4,КРК,КРН |  | шт | 70 | 5 |  | 350
20 | Извещатель ИП-103-5/1 |  | шт | 40 | 12 |  | 480
21 | Извещатель ИПД3.2 |  | шт | 40 | 250 |  | 10000
22 | Извещатель ИПР |  | шт | 6 | 180 |  | 1080
23 | Табло"Выход" |  | шт | 7 | 250 |  | 1750
24 | Короб |  | м | 400 | 20 |  | 8000
25 | Провод ШВВП 3х0,75 |  | м | 100 | 5 |  | 500
26 | Провод ШВВП 2х1 |  | м | 150 | 4 |  | 600
27 | Кабель КСПВГ2х0,5 |  | м | 400 | 1.5 |  | 600
28 | Кабель КСПВГ4х0,5 |  | м | 800 | 3 |  | 2400
29 | Кабель КСПВГ6х0,5 |  | м | 400 | 4 |  | 1600
30 | Кабель КСПВГ12х0,5 |  | м | 100 | 7 |  | 700
31 | Блок TRV-100 |  | шт | 2 | 5000 |  | 10000
32 | РСПИ "Sergant-V" |  | к-т | 2 | поставка заказчика
33 | Извещатель "Кукла-Л" |  | шт | 2 | 205 |  | 410
34 | Блок КДУ-ТМ |  | к-т | 2 | 1110 |  | 2220
35 | Извещатель "Окно-6" |  | к-т | 25 | 780 |  | 19500
36 | Ферритовое кольцо |  | шт | 10 | 38 |  | 380
[5 empty] | Стоимость | единицы | Стоимость | общая
№№ | Наименование | Обоснование | Ед. | К-во | прямые | основная | прямые | основная
|  |  | изм. |  | затраты | з/п | затраты | з/п
37 | Крепеж |  | к-т | 2 | 250 |  | 500
| Итого по разделу II: | [5 empty] | 111520
| Итого по разделам I+II | [5 empty] | 208482
| Командировочные расходы: | [5 empty] | 30000
| Всего: | [5 empty] | 238482
| Смета составлена в текущих ценах на III кв.2005г. |  |  |  | сделать 264000
| ИСПОЛНИТЕЛЬ: |  |  |  | ЗАКАЗЧИК:

## ОСП Пучеж.почтамт1-9
ЗАКАЗЧИК:ОСП"ПУЧЕЖСКИЙ ПОЧТАМТ" УФПС ИВАНОВСКОЙ ОБЛ.-ФИЛИАЛ ФГУП" ПОЧТА РОССИИ"
ОБЪЕКТ:ОСП "ПУЧЕЖСКИЙ ПОЧТАМТ"
АДРЕС:ИВАНОВСКАЯ ОБЛ., Г.ПУЧЕЖ, УЛ.ЛЕНИНА, Д.28
ИСПОЛНИТЕЛЬ : ООО "ТЕРЕМ-21" |  |  |  | СМЕТА
ДАТА:07.10.2005г. |  |  | НА МОНТАЖ СИСТЕМЫ ОПС
[5 empty] | Стоимость | единицы | Стоимость | общая
№№ | Наименование | Обоснование | Ед. | К-во | прямые | основная | прямые | основная
|  |  | изм. |  | затраты | з/п | затраты | з/п
I.МОНТАЖНЫЕ РАБОТЫ
1 | Прибор на 20лучей- | ФЕРм | шт | 1 | 403.03 | 392.34 | 403.03 | 392.34
| панель Р-9620 | 10-08-001-02
2 | Блок линейный- | ФЕРм | шт | 8 | 190.46 | 178.38 | 1523.68 | 1427.04
| расширитель ЕХР-1008 | 10-08-001-03
3 | Клавиатура RX-150 | ФЕРм | шт | 1 | 88.06 | 84 | 88.06 | 84
10-08-001-08
4 | Блок DZU-1,ИКР-1 | ФЕРм | шт | 1 | 31 | 28.2 | 31 | 28.2
10-08-003-09
5 | Антенна"Диполь" | ФЕРм | шт | 1 | 111.67 | 107.47 | 111.67 | 107.47
10-08-003-01
6 | Табло"Выход" | ФЕРм | 100шт | 0.07 | 4796.34 | 974.14 | 335.7438 | 68.1898
08-03-593-10
7 | Блок "Кулон-12/2" | ФЕРм | шт | 1 | 687.42 | 178.16 | 687.42 | 178.16
08-01-105-1
8 | Коробка с зажимами | ФЕРм | шт | 8 | 256.8 | 49.22 | 2054.4 | 393.76
| КРТПН-10 | 08-03-545-2
9 | Коробка КС-4,КРК,КРН | ФЕРм | шт | 70 | 5.2 | 4.89 | 364 | 342.3
10-08-019-1
10 | Световой указатель 12В, | ФЕРм | 100шт | 0.02 | 4796.34 | 974.14 | 95.9268 | 19.4828
| светодиод имп. | 08-03-593-10
11 | Звонок,сирена | ФЕРм | 100к-т | 0.01 | 4611 | 758.88 | 46.11 | 7.5888
08-03-604-1
12 | Выключатель | ФЕРм | 100шт | 0.02 | 1524.4 | 391.84 | 30.488 | 7.8368
08-03-591-1
13 | Розетка | ФЕРм | 100шт | 0.03 | 1563.4 | 428.54 | 46.902 | 12.8562
08-03-591-8
14 | Аккумулятор | ФЕРм | шт | 1 | 231.81 | 69.43 | 231.81 | 69.43
08-01-121-8
15 | Устройство УК-ВК-02 | ФЕРм | шт | 1 | 256.8 | 49.22 | 256.8 | 49.22
08-03-545-2
16 | Прибор на 4луча- | ФЕРм | шт | 25 | 88.06 | 84 | 2201.5 | 2100
| "Окно-6" | 10-08-001-08
17 | Извещатель | ФЕРм | шт | 21 | 94.48 | 86.58 | 1984.08 | 1818.18
| SRPG-2 | 10-08-003-07
18 | Извещатель | ФЕРм | шт | 6 | 53.36 | 51.05 | 320.16 | 306.3
| "Аргус-2" | 10-08-003-02
19 | Извещатель тепловой | ФЕРм | шт | 40 | 10.88 | 9.62 | 435.2 | 384.8
| ИП 105,ИП103-5/1 | 10-08-002-01
20 | Извещатель ИПР | ФЕРм | шт | 6 | 10.88 | 9.62 | 65.28 | 57.72
10-08-002-01
21 | Извещатель дымовой | ФЕРм | шт | 40 | 22.02 | 19.24 | 880.8 | 769.6
| ДИП-4СБ, | 10-08-002-02
22 | Извещатель-ИО102-26 | ФЕРм | шт | 415 | 11.38 | 9.62 | 4722.7 | 3992.3
| ИО102-16 | 10-08-002-04
23 | Кнопка КНС-1 | ФЕРм | шт | 4 | 10.88 | 9.62 | 43.52 | 38.48
10-08-002-01
24 | Прибор на 4луча- | ФЕРм | к-т | 2 | 88.06 | 84 | 176.12 | 168
| блок КДУ-ТМ | 10-08-001-08
25 | Провод ШВВП 3х0,75 | ФЕРм | 100м | 1 | 1075.84 | 272.6 | 1075.84 | 272.6
| по кирп.основаниям | 10-08-005-02
26 | Провод ШВВП 2х1,0 | ФЕРм | 100м | 1.5 | 1075.84 | 272.6 | 1613.76 | 408.9
| по кирп.основаниям | 10-08-005-02
[5 empty] | Стоимость | единицы | Стоимость | общая
№№ | Наименование | Обоснование | Ед. | К-во | прямые | основная | прямые | основная
|  |  | изм. |  | затраты | з/п | затраты | з/п
27 | Короб,труба"гофра" | ФЕРм | 100м | 4 | 2076.9 | 353.82 | 8307.6 | 1415.28
08-02-396-5
28 | Кабель КСПВГ2х0,5 | ФЕРм | 100м | 4 | 683.51 | 119.41 | 2734.04 | 477.64
| в трубах,коробах | 08-02-148-1
29 | Кабель КСПВГ4х0,5 | ФЕРм | 100м | 8 | 683.51 | 119.41 | 5468.08 | 955.28
| в трубах,коробах | 08-02-148-1
30 | Кабель КСПВГ6х0,5 | ФЕРм | 100м | 4 | 683.51 | 119.41 | 2734.04 | 477.64
| в трубах,коробах | 08-02-148-1
31 | Кабель КСПВГ12х0,5 | ФЕРм | 100м | 1 | 683.51 | 119.41 | 683.51 | 119.41
| в трубах,коробах | 08-02-148-1
32 | Измерение пер.сопрот. | ФЕРм | шт | 60 | 136.05 | 136.05 | 8163 | 8163
10-06-081-01
33 | Настройка системы | ФЕРм | шт | 1 | 442.98 | 442.98 | 442.98 | 442.98
10-05-001-01
34 | Извещатель ОС- | ФЕРм | шт | 2 | 11.57 | 9.62 | 23.14 | 19.24
| "Кукла-Л" | 10-08-002-05
| Итого: | [5 empty] | 48382 | 25575
| Накладные расходы-80% | [5 empty] | 20460
| Итого : | [5 empty] | 68842
| С учетом повышения цен индекс перехода в цены 2004г.: |  |  |  |  | К=1,5
(Согласно письма Госстроя России от 14.09.2004г. № ИМ-984 К-2,54)
| Итого по разделу I: | [5 empty] | 103263
II.МАТЕРИАЛЫ
1 | Панель Р-9620 |  | к-т | 1 | 8700 |  | 8700
2 | Расширитель ЕХР-1008 |  | шт | 8 | 2850 |  | 22800
3 | Клавиатура RX-150 |  | шт | 1 | 2460 |  | 2460
4 | Блок DZU-1,ИКР-1 |  | шт | 1 | 300 |  | 300
5 | Антенна"Диполь" |  | шт | 1 | 800 |  | 800
6 | Табло"Выход" |  | шт | 7 | 250 |  | 1750
7 | Блок "Кулон-12/2" с акк. |  | шт | 1 | 1810 |  | 1810
8 | Коробка КРПТН-10 |  | шт | 8 | 45 |  | 360
9 | Коробка КС-4,КРК,КРН |  | шт | 70 | 5 |  | 350
10 | Световой указатель 12В |  | шт | 1 | 90 |  | 90
11 | Светодиод имп. |  | шт | 1 | 25 |  | 25
12 | Звонок,сирена |  | шт | 1 | 120 |  | 120
13 | Выключатель |  | шт | 2 | 15 |  | 30
14 | Розетка - вилка |  | к-т | 3 | 25 |  | 75
15 | Аккумулятор |  | шт | 1 | 250 |  | 250
16 | Устройство УК-ВК-02 |  | шт | 1 | 215 |  | 215
17 | Извещатель"Окно-6" |  | к-т | 25 | 780 |  | 19500
18 | Извещатель SRPG-2 |  | шт | 21 | 810 |  | 17010
19 | Извещатель "Аргус-2" |  | шт | 6 | 770 |  | 4620
20 | Извещатель ИП-103-5/1 |  | шт | 40 | 12 |  | 480
21 | Извещатель ИПР |  | шт | 6 | 180 |  | 1080
22 | Извещатель ДИП-4СБ |  | шт | 40 | 357 |  | 14280
23 | Извещатель-ИО102-26 |  | шт | 5 | 90 |  | 450
24 | Извещатель ИО102-16 |  | шт | 410 | 12 |  | 4920
25 | Кнопка КНС-1 |  | шт | 4 | 160 |  | 640
26 | Блок КДУ-ТМ |  | к-т | 2 | 1110 |  | 2220
27 | Провод ШВВП 3х0,75 |  | м | 100 | 5 |  | 500
28 | Провод ШВВП 2х1,0 |  | м | 150 | 4 |  | 600
29 | Короб,труба"гофра" |  | м | 400 | 20 |  | 8000
30 | Кабель КСПВГ2х0,5 |  | м | 400 | 1.5 |  | 600
31 | Кабель КСПВГ4х0,5 |  | м | 800 | 3 |  | 2400
32 | Кабель КСПВГ6х0,5 |  | м | 400 | 4 |  | 1600
33 | Кабель КСПВГ12х0,5 |  | м | 100 | 7 |  | 700
34 | Блок TRV-100 |  | шт | 1 | 5000 |  | 5000
35 | Извещатель "Кукла-Л" |  | шт | 1 | 4500 |  | 4500
36 | Ферритовое кольцо |  | шт | 20 | 38 |  | 760
[5 empty] | Стоимость | единицы | Стоимость | общая
№№ | Наименование | Обоснование | Ед. | К-во | прямые | основная | прямые | основная
|  |  | изм. |  | затраты | з/п | затраты | з/п
37 | Крепеж |  | к-т | 2 | 250 |  | 500
| Итого по разделу II: | [5 empty] | 130495
| Итого по разделам I+II | [5 empty] | 233758
| Командировочные расходы: | [5 empty] | 30000
263758
| ИСПОЛНИТЕЛЬ: |  |  |  | ЗАКАЗЧИК:

## Склад-Шуя-8
ЗАКАЗЧИК:ШУЙСКОЕ ОПС УФПС ИВАНОВСКОЙ ОБЛАСТИ - ФИЛИАЛ ФГУП "ПОЧТА РОССИИ"
ОБЪЕКТ: СКЛАД
АДРЕС:ИВАНОВСКАЯ ОБЛ., Г.ШУЯ, ПЛ.ЛЕНИНА, Д.4
ИСПОЛНИТЕЛЬ : ООО "ТЕРЕМ-21" |  |  |  | СМЕТА
ДАТА:05.10.2005г. |  |  | НА МОНТАЖ СИСТЕМЫ ОПС
[5 empty] | Стоимость | единицы | Стоимость | общая
№№ | Наименование | Обоснование | Ед. | К-во | прямые | основная | прямые | основная
|  |  | изм. |  | затраты | з/п | затраты | з/п
I.МОНТАЖНЫЕ РАБОТЫ
1 | Блок базовый на10луч.- | ФЕРм | шт | 1 | 166.75 | 160.96 | 166.75 | 160.96
| "SPIDER-HUNTER-PRO" | 10-08-001-06
2 | Блок БИРП-12/2 | ФЕРм | шт | 1 | 687.42 | 178.16 | 687.42 | 178.16
08-01-105-1
3 | Клавиатура RX-150 | ФЕРм | шт | 1 | 88.06 | 84 | 88.06 | 84
10-08-001-08
4 | Блок DZU-1,ИКР-1 | ФЕРм | шт | 1 | 31 | 28.2 | 31 | 28.2
10-08-003-09
5 | Антенна"Диполь" | ФЕРм | шт | 1 | 111.67 | 107.47 | 111.67 | 107.47
10-08-003-01
6 | Коробка с зажимами | ФЕРм | шт | 1 | 256.8 | 49.22 | 256.8 | 49.22
| КРТПН-10 | 08-03-545-2
7 | Коробка КС-4,КРК,КРН | ФЕРм | шт | 5 | 5.2 | 4.89 | 26 | 24.45
10-08-019-1
8 | Световой указатель 12В, | ФЕРм | 100шт | 0.02 | 4796.34 | 974.14 | 95.9268 | 19.4828
| светодиод имп. | 08-03-593-10
9 | Звонок,сирена | ФЕРм | 100к-т | 0.01 | 4611 | 758.88 | 46.11 | 7.5888
08-03-604-1
10 | Выключатель | ФЕРм | 100шт | 0.02 | 1524.4 | 391.84 | 30.488 | 7.8368
08-03-591-1
11 | Розетка | ФЕРм | 100шт | 0.02 | 1563.4 | 428.54 | 31.268 | 8.5708
08-03-591-8
12 | Извещатель дымовой | ФЕРм | шт | 2 | 22.02 | 19.24 | 44.04 | 38.48
| ИПД 3.2 | 10-08-002-02
13 | Извещатель тепловой | ФЕРм | шт | 3 | 10.88 | 9.62 | 32.64 | 28.86
| ИП103-5/1, ручной ИПР | 10-08-002-01
14 | Прибор на 4луча- | ФЕРм | к-т | 1 | 88.06 | 84 | 88.06 | 84
| блок КДУ-ТМ | 10-08-001-08
15 | Извещатель | ФЕРм | шт | 1 | 53.36 | 51.05 | 53.36 | 51.05
| GBD-2 | 10-08-003-02
17 | Извещатель-ИО102-20 | ФЕРм | шт | 13 | 11.38 | 9.62 | 147.94 | 125.06
| ИО102-16 | 10-08-002-04
18 | Извещатель | ФЕРм | шт | 2 | 80.6 | 76.96 | 161.2 | 153.92
| SRP-600 | 10-08-003-05
19 | Табло"Выход" | ФЕРм | 100шт | 0.01 | 4796.34 | 974.14 | 47.9634 | 9.7414
08-03-593-10
20 | Короб | ФЕРм | 100м | 0.4 | 2076.9 | 353.82 | 830.76 | 141.528
08-02-396-5
21 | Кабель КСПВГ2х0,12 | ФЕРм | 100м | 0.2 | 683.51 | 119.41 | 136.702 | 23.882
| в трубах,коробах | 08-02-148-1
22 | Кабель КСПВГ4х0,12 | ФЕРм | 100м | 1 | 683.51 | 119.41 | 683.51 | 119.41
| в трубах,коробах | 08-02-148-1
23 | Кабель КСПВГ12х0,5 | ФЕРм | 100м | 0.3 | 683.51 | 119.41 | 205.053 | 35.823
| в трубах,коробах | 08-02-148-1
24 | Провод ШВВП 3х0,75 | ФЕРм | 100м | 0.2 | 1075.84 | 272.6 | 215.168 | 54.52
10-08-005-02
25 | Провод ШВВП 2х1 | ФЕРм | 100м | 0.1 | 1075.84 | 272.6 | 107.584 | 27.26
10-08-005-02
26 | Измерение пер.сопрот. | ФЕРм | шт | 5 | 136.05 | 136.05 | 680.25 | 680.25
10-06-081-01
27 | Настройка системы | ФЕРм | шт | 1 | 442.98 | 442.98 | 442.98 | 442.98
10-05-001-01
[5 empty] | Стоимость | единицы | Стоимость | общая
№№ | Наименование | Обоснование | Ед. | К-во | прямые | основная | прямые | основная
|  |  | изм. |  | затраты | з/п | затраты | з/п
| Итого: | [5 empty] | 5449 | 2693
| Накладные расходы-80% | [5 empty] | 2154.4
| Итого по разделу I: | [5 empty] | 7603.4
| С учетом повышения цен индекс перехода в цены 2004г.: |  |  |  |  | К=1,5
| (Согласно письма Госстроя России от 14.09.2004г. № ИМ-984 К-2,54) | [5 empty] | 11405
II.МАТЕРИАЛЫ
1 | Панель "SPIDER-H-PRO" |  | шт | 1 | 2960 |  | 2960
2 | Клавиатура RX-150 |  | шт | 1 | 2380 |  | 2380
3 | Блок DZU-1,ИКР-1 |  | шт | 1 | 300 |  | 300
4 | Антенна"Диполь" |  | шт | 1 | 750 |  | 750
5 | Блок БИРП-12/2 с акк. |  | шт | 1 | 1730 |  | 1730
6 | Коробка КРПТН-10 |  | шт | 1 | 45 |  | 45
7 | Световой указатель 12В |  | шт | 1 | 115 |  | 115
8 | Светодиод имп. |  | шт | 1 | 25 |  | 25
9 | Сирена |  | шт | 1 | 120 |  | 120
10 | Выключатель |  | шт | 2 | 15 |  | 30
11 | Розетка |  | шт | 2 | 25 |  | 50
12 | Блок КДУ-ТМ |  | к-т | 1 | 1100 |  | 1100
13 | Извещатель GBD-2 |  | шт | 1 | 510 |  | 510
14 | Табло"Выход" |  | шт | 1 | 250 |  | 250
15 | Извещатель-ИО102-20 |  | шт | 1 | 90 |  | 90
16 | Извещатель ИО102-16 |  | шт | 12 | 12 |  | 144
17 | Извещатель SRP-600 |  | шт | 2 | 490 |  | 980
18 | Коробка КС-4,КРК,КРН |  | шт | 5 | 5 |  | 25
19 | Извещатель ИП-103-5/1 |  | шт | 2 | 12 |  | 24
20 | Извещатель ИПД3.2 |  | шт | 2 | 250 |  | 500
21 | Извещатель ИПР |  | шт | 1 | 200 |  | 200
22 | Короб |  | м | 40 | 20 |  | 800
23 | Провод ШВВП 3х0,75 |  | м | 20 | 5 |  | 100
24 | Провод ШВВП 2х1 |  | м | 10 | 4 |  | 40
25 | Кабель КСПВГ2х0,12 |  | м | 20 | 1.5 |  | 30
26 | Кабель КСПВГ4х0,12 |  | м | 100 | 3 |  | 300
27 | Кабель КСПВГ12х0,12 |  | м | 30 | 7 |  | 210
28 | Блок TRV-100 |  | шт | 1 | 4500 |  | 4500
29 | Ферритовое кольцо |  | шт | 4 | 38 |  | 152
30 | Крепеж |  | к-т | 1 | 150 |  | 150
| Итого по разделу II: | [5 empty] | 18610
| Итого по разделам I+II | [5 empty] | 30015
| Командировочные расходы: | [5 empty] | 3000
| Всего: | [5 empty] | 33015
Смета составлена в текущих ценах на III кв.
| ИСПОЛНИТЕЛЬ: |  |  |  | ЗАКАЗЧИК:

## Касса-Шуя-7
ЗАКАЗЧИК:ШУЙСКОЕ ОПС УФПС ИВАНОВСКОЙ ОБЛАСТИ - ФИЛИАЛ ФГУП "ПОЧТА РОССИИ"
ОБЪЕКТ: ПОМЕЩЕНИЯ КАССЫ
АДРЕС:ИВАНОВСКАЯ ОБЛ., Г.ШУЯ, ПЛ.ЛЕНИНА, Д.4
ИСПОЛНИТЕЛЬ : ООО "ТЕРЕМ-21" |  |  |  | СМЕТА
ДАТА:25.10.2005г. |  |  | НА МОНТАЖ СИСТЕМЫ ОПС
[5 empty] | Стоимость | единицы | Стоимость | общая
№№ | Наименование | Обоснование | Ед. | К-во | прямые | основная | прямые | основная
|  |  | изм. |  | затраты | з/п | затраты | з/п
I.МОНТАЖНЫЕ РАБОТЫ
1 | Блок базовый на10луч.- | ФЕРм | шт | 1 | 166.75 | 160.96 | 166.75 | 160.96
| "SPIDER-HUNTER-PRO" | 10-08-001-06
2 | Настройка системы | ФЕРм | шт | 1 | 442.98 | 442.98 | 442.98 | 442.98
10-05-001-01
3 | Блок БИРП-12/2 | ФЕРм | шт | 1 | 687.42 | 178.16 | 687.42 | 178.16
08-01-105-1
4 | Клавиатура RX-150 | ФЕРм | шт | 1 | 88.06 | 84 | 88.06 | 84
10-08-001-08
5 | Блок DZU-1,ИКР-1 | ФЕРм | шт | 1 | 31 | 28.2 | 31 | 28.2
10-08-003-09
6 | Антенна"Диполь" | ФЕРм | шт | 1 | 111.67 | 107.47 | 111.67 | 107.47
10-08-003-01
7 | Коробка с зажимами | ФЕРм | шт | 2 | 256.8 | 49.22 | 513.6 | 98.44
| КРТПН-10 | 08-03-545-2
8 | Коробка КС-4,КРК,КРН | ФЕРм | шт | 10 | 5.2 | 4.89 | 52 | 48.9
10-08-019-1
9 | Световой указатель 12В, | ФЕРм | 100шт | 0.02 | 4796.34 | 974.14 | 95.9268 | 19.4828
| светодиод имп. | 08-03-593-10
10 | Звонок,сирена | ФЕРм | 100к-т | 0.01 | 4611 | 758.88 | 46.11 | 7.5888
08-03-604-1
11 | Выключатель | ФЕРм | 100шт | 0.02 | 1524.4 | 391.84 | 30.488 | 7.8368
08-03-591-1
12 | Розетка | ФЕРм | 100шт | 0.02 | 1563.4 | 428.54 | 31.268 | 8.5708
08-03-591-8
13 | Извещатель дымовой | ФЕРм | шт | 2 | 22.02 | 19.24 | 44.04 | 38.48
| ИПД 3.2 | 10-08-002-02
14 | Извещатель тепловой | ФЕРм | шт | 3 | 10.88 | 9.62 | 32.64 | 28.86
| ИП103-5/1, ручной ИПР | 10-08-002-01
15 | Прибор на 4луча- | ФЕРм | к-т | 1 | 88.06 | 84 | 88.06 | 84
| блок КДУ-ТМ | 10-08-001-08
16 | Извещатель | ФЕРм | шт | 2 | 53.36 | 51.05 | 106.72 | 102.1
| GBD-2 | 10-08-003-02
17 | Извещатель-ИО102-20 | ФЕРм | шт | 17 | 11.38 | 9.62 | 193.46 | 163.54
| ИО102-16 | 10-08-002-04
18 | Извещатель | ФЕРм | шт | 3 | 80.6 | 76.96 | 241.8 | 230.88
| SRP-600 | 10-08-003-05
19 | Табло"Выход" | ФЕРм | 100шт | 0.01 | 4796.34 | 974.14 | 47.9634 | 9.7414
08-03-593-10
20 | Короб | ФЕРм | 100м | 0.4 | 2076.9 | 353.82 | 830.76 | 141.528
08-02-396-5
21 | Кабель КСПВГ2х0,12 | ФЕРм | 100м | 0.2 | 683.51 | 119.41 | 136.702 | 23.882
| в трубах,коробах | 08-02-148-1
22 | Кабель КСПВГ4х0,12 | ФЕРм | 100м | 1.5 | 683.51 | 119.41 | 1025.265 | 179.115
| в трубах,коробах | 08-02-148-1
23 | Кабель КСПВГ12х0,5 | ФЕРм | 100м | 0.3 | 683.51 | 119.41 | 205.053 | 35.823
| в трубах,коробах | 08-02-148-1
24 | Провод ШВВП 3х0,75 | ФЕРм | 100м | 0.2 | 1075.84 | 272.6 | 215.168 | 54.52
10-08-005-02
25 | Провод ШВВП 2х1 | ФЕРм | 100м | 0.1 | 1075.84 | 272.6 | 107.584 | 27.26
10-08-005-02
26 | Измерение пер.сопрот. | ФЕРм | шт | 8 | 136.05 | 136.05 | 1088.4 | 1088.4
10-06-081-01
[5 empty] | Стоимость | единицы | Стоимость | общая
№№ | Наименование | Обоснование | Ед. | К-во | прямые | основная | прямые | основная
|  |  | изм. |  | затраты | з/п | затраты | з/п
27 | Извещатель | ФЕРм | шт | 4 | 111.67 | 107.47 | 446.68 | 429.88
| "Шорох-2" | 10-08-003-01
28 | Извещатель ОС- | ФЕРм | шт | 3 | 11.57 | 9.62 | 34.71 | 28.86
| КНС-1 | 10-08-002-05
29 | Устройство промежуточ. | ФЕРм | к-т | 1 | 86.72 | 82.8 | 86.72 | 82.8
| блок ACS-101 | 10-08-001-12
30 | Блок линейный- | ФЕРм | шт | 1 | 133.92 | 128.83 | 133.92 | 128.83
| расшир. ЕХР-1001 | 10-08-001-07
| Итого: | [5 empty] | 7363 | 4071
| Накладные расходы-80% | [5 empty] | 3256.8
| Итого по разделу I: | [5 empty] | 10619.8
| С учетом повышения цен индекс перехода в цены 2004г.: |  |  |  |  | К=1,5
| (Согласно письма Госстроя России от 14.09.2004г. № ИМ-984 К-2,54) | [5 empty] | 15930
II.МАТЕРИАЛЫ
1 | Панель "SPIDER-H-PRO" |  | шт | 1 | 2960 |  | 2960
2 | Клавиатура RX-150 |  | шт | 1 | 2380 |  | 2380
3 | Блок DZU-1,ИКР-1 |  | шт | 1 | 300 |  | 300
4 | Антенна"Диполь" |  | шт | 1 | 750 |  | 750
5 | Блок БИРП-12/2 с акк. |  | шт | 1 | 1730 |  | 1730
6 | Коробка КРПТН-10 |  | шт | 2 | 45 |  | 90
7 | Световой указатель 12В |  | шт | 1 | 115 |  | 115
8 | Светодиод имп. |  | шт | 1 | 25 |  | 25
9 | Сирена |  | шт | 1 | 120 |  | 120
10 | Выключатель |  | шт | 2 | 15 |  | 30
11 | Розетка |  | шт | 2 | 25 |  | 50
12 | Блок КДУ-ТМ |  | к-т | 1 | 1100 |  | 1100
13 | Извещатель GBD-2 |  | шт | 2 | 510 |  | 1020
14 | Табло"Выход" |  | шт | 1 | 250 |  | 250
15 | Извещатель-ИО102-20 |  | шт | 3 | 90 |  | 270
16 | Извещатель ИО102-16 |  | шт | 14 | 12 |  | 168
17 | Извещатель SRP-600 |  | шт | 3 | 490 |  | 1470
18 | Коробка КС-4,КРК,КРН |  | шт | 10 | 5 |  | 50
19 | Извещатель ИП-103-5/1 |  | шт | 2 | 12 |  | 24
20 | Извещатель ИПД3.2 |  | шт | 2 | 250 |  | 500
21 | Извещатель ИПР |  | шт | 1 | 200 |  | 200
22 | Короб |  | м | 40 | 20 |  | 800
23 | Провод ШВВП 3х0,75 |  | м | 20 | 5 |  | 100
24 | Провод ШВВП 2х1 |  | м | 10 | 4 |  | 40
25 | Кабель КСПВГ2х0,12 |  | м | 20 | 1.5 |  | 30
26 | Кабель КСПВГ4х0,12 |  | м | 150 | 3 |  | 450
27 | Кабель КСПВГ12х0,12 |  | м | 30 | 7 |  | 210
28 | Блок TRV-100 |  | шт | 1 | 4500 |  | 4500
29 | Расширитель ЕХР-1001 |  | шт | 1 | 900 |  | 900
30 | Блок ACS-101 |  | к-т | 1 | 1100 |  | 1100
31 | Извещатель "Шорох-2" |  | шт | 4 | 770 |  | 3080
32 | Кнопка КНС-1 |  | шт | 3 | 152 |  | 456
33 | Ферритовое кольцо |  | шт | 8 | 38 |  | 304
34 | Крепеж |  | к-т | 1 | 150 |  | 150
| Итого по разделу II: | [5 empty] | 25722
| Итого по разделам I+II | [5 empty] | 41652
| Командировочные расходы: | [5 empty] | 3000
| Всего: | [5 empty] | 44652
Смета составлена в текущих ценах на III кв.
| ИСПОЛНИТЕЛЬ: |  |  |  | ЗАКАЗЧИК:

## Оруж.комната-Шуя-6
ЗАКАЗЧИК:ШУЙСКОЕ ОПС УФПС ИВАНОВСКОЙ ОБЛАСТИ - ФИЛИАЛ ФГУП "ПОЧТА РОССИИ"
ОБЪЕКТ: ПОМЕЩЕНИЯ ОРУЖЕЙНОЙ КОМНАТЫ
АДРЕС:ИВАНОВСКАЯ ОБЛ., Г.ШУЯ, ПЛ.ЛЕНИНА, Д.4
ИСПОЛНИТЕЛЬ : ООО "ТЕРЕМ-21" |  |  |  | СМЕТА
ДАТА:07.10.2005г. |  |  | НА МОНТАЖ СИСТЕМЫ ОПС
[5 empty] | Стоимость | единицы | Стоимость | общая
№№ | Наименование | Обоснование | Ед. | К-во | прямые | основная | прямые | основная
|  |  | изм. |  | затраты | з/п | затраты | з/п
I.МОНТАЖНЫЕ РАБОТЫ
1 | Блок базовый на10луч.- | ФЕРм | шт | 1 | 166.75 | 160.96 | 166.75 | 160.96
| "SPIDER-HUNTER-PRO" | 10-08-001-06
2 | Блок БИРП-12/2 | ФЕРм | шт | 1 | 687.42 | 178.16 | 687.42 | 178.16
08-01-105-1
3 | Клавиатура RX-150 | ФЕРм | шт | 1 | 88.06 | 84 | 88.06 | 84
10-08-001-08
4 | Блок DZU-1,ИКР-1 | ФЕРм | шт | 1 | 31 | 28.2 | 31 | 28.2
10-08-003-09
5 | Антенна"Диполь" | ФЕРм | шт | 1 | 111.67 | 107.47 | 111.67 | 107.47
10-08-003-01
6 | Коробка с зажимами | ФЕРм | шт | 1 | 256.8 | 49.22 | 256.8 | 49.22
| КРТПН-10 | 08-03-545-2
7 | Коробка КС-4,КРК,КРН | ФЕРм | шт | 10 | 5.2 | 4.89 | 52 | 48.9
10-08-019-1
8 | Световой указатель 12В, | ФЕРм | 100шт | 0.02 | 4796.34 | 974.14 | 95.9268 | 19.4828
| светодиод имп. | 08-03-593-10
9 | Звонок,сирена | ФЕРм | 100к-т | 0.01 | 4611 | 758.88 | 46.11 | 7.5888
08-03-604-1
10 | Выключатель | ФЕРм | 100шт | 0.02 | 1524.4 | 391.84 | 30.488 | 7.8368
08-03-591-1
11 | Розетка | ФЕРм | 100шт | 0.02 | 1563.4 | 428.54 | 31.268 | 8.5708
08-03-591-8
12 | Извещатель дымовой | ФЕРм | шт | 4 | 22.02 | 19.24 | 88.08 | 76.96
| ИПД 3.2 | 10-08-002-02
13 | Извещатель тепловой | ФЕРм | шт | 3 | 10.88 | 9.62 | 32.64 | 28.86
| ИП103-5/1, ручной ИПР | 10-08-002-01
14 | Прибор на 4луча- | ФЕРм | к-т | 1 | 88.06 | 84 | 88.06 | 84
| блок КДУ-ТМ | 10-08-001-08
15 | Извещатель-ИО102-20 | ФЕРм | шт | 3 | 11.38 | 9.62 | 34.14 | 28.86
10-08-002-04
16 | Извещатель | ФЕРм | шт | 1 | 111.67 | 107.47 | 111.67 | 107.47
| "Шорох-2" | 10-08-003-01
17 | Извещатель | ФЕРм | шт | 3 | 80.6 | 76.96 | 241.8 | 230.88
| SRP-600 | 10-08-003-05
18 | Табло"Выход" | ФЕРм | 100шт | 0.01 | 4796.34 | 974.14 | 47.9634 | 9.7414
08-03-593-10
19 | Короб | ФЕРм | 100м | 0.4 | 2076.9 | 353.82 | 830.76 | 141.528
08-02-396-5
20 | Кабель КСПВГ4х0,12 | ФЕРм | 100м | 1.5 | 683.51 | 119.41 | 1025.265 | 179.115
| в трубах,коробах | 08-02-148-1
21 | Кабель КСПВГ12х0,5 | ФЕРм | 100м | 0.3 | 683.51 | 119.41 | 205.053 | 35.823
| в трубах,коробах | 08-02-148-1
22 | Провод ШВВП 3х0,75 | ФЕРм | 100м | 0.2 | 1075.84 | 272.6 | 215.168 | 54.52
10-08-005-02
23 | Провод ШВВП 2х1 | ФЕРм | 100м | 0.15 | 1075.84 | 272.6 | 161.376 | 40.89
10-08-005-02
24 | Измерение пер.сопрот. | ФЕРм | шт | 7 | 136.05 | 136.05 | 952.35 | 952.35
10-06-081-01
27 | Настройка системы | ФЕРм | шт | 1 | 442.98 | 442.98 | 442.98 | 442.98
10-05-001-01
| Итого: | [5 empty] | 6075 | 3114
[5 empty] | Стоимость | единицы | Стоимость | общая
№№ | Наименование | Обоснование | Ед. | К-во | прямые | основная | прямые | основная
|  |  | изм. |  | затраты | з/п | затраты | з/п
| Накладные расходы-80% | [5 empty] | 2491.2
| Итого по разделу I: | [5 empty] | 8566.2
| С учетом повышения цен индекс перехода в цены 2004г.: |  |  |  |  | К=1,5
| (Согласно письма Госстроя России от 14.09.2004г. № ИМ-984 К-2,54) | [5 empty] | 12849
II.МАТЕРИАЛЫ
1 | Панель "SPIDER-H-PRO" |  | шт | 1 | 2960 |  | 2960
2 | Клавиатура RX-150 |  | шт | 1 | 2380 |  | 2380
3 | Блок DZU-1,ИКР-1 |  | шт | 1 | 300 |  | 300
4 | Антенна"Диполь" |  | шт | 1 | 750 |  | 750
5 | Блок БИРП-12/2 с акк. |  | шт | 1 | 1730 |  | 1730
6 | Коробка КРПТН-10 |  | шт | 1 | 45 |  | 45
7 | Световой указатель 12В |  | шт | 1 | 115 |  | 115
8 | Светодиод имп. |  | шт | 1 | 25 |  | 25
9 | Сирена |  | шт | 1 | 120 |  | 120
10 | Выключатель |  | шт | 2 | 15 |  | 30
11 | Розетка |  | шт | 2 | 25 |  | 50
12 | Блок КДУ-ТМ |  | к-т | 1 | 1100 |  | 1100
13 | Извещатель "Шорох-2" |  | шт | 1 | 850 |  | 850
14 | Табло"Выход" |  | шт | 1 | 250 |  | 250
15 | Извещатель-ИО102-20 |  | шт | 3 | 90 |  | 270
16 | Блок TRV-100 |  | шт | 1 | 4500 |  | 4500
17 | Извещатель SRP-600 |  | шт | 3 | 490 |  | 1470
18 | Коробка КС-4,КРК,КРН |  | шт | 10 | 5 |  | 50
19 | Извещатель ИП-103-5/1 |  | шт | 2 | 12 |  | 24
20 | Извещатель ИПД3.2 |  | шт | 4 | 250 |  | 1000
21 | Извещатель ИПР |  | шт | 1 | 200 |  | 200
22 | Короб |  | м | 40 | 20 |  | 800
23 | Провод ШВВП 3х0,75 |  | м | 20 | 5 |  | 100
24 | Провод ШВВП 2х1 |  | м | 15 | 4 |  | 60
25 | Кабель КСПВГ4х0,12 |  | м | 150 | 3 |  | 450
26 | Кабель КСПВГ12х0,12 |  | м | 30 | 7 |  | 210
27 | Ферритовое кольцо |  | шт | 8 | 38 |  | 304
28 | Крепеж |  | к-т | 1 | 150 |  | 150
| Итого по разделу II: | [5 empty] | 20293
| Итого по разделам I+II | [5 empty] | 33142
| Командировочные расходы: | [5 empty] | 3000
| Всего: | [5 empty] | 36142
Смета составлена в текущих ценах на III кв.
| ИСПОЛНИТЕЛЬ: |  |  |  | ЗАКАЗЧИК:

## Обм.пункт-Шуя-5
ЗАКАЗЧИК:ШУЙСКОЕ ОПС УФПС ИВАНОВСКОЙ ОБЛАСТИ - ФИЛИАЛ ФГУП "ПОЧТА РОССИИ"
ОБЪЕКТ: ОБМЕННЫЙ ПУНКТ
АДРЕС:ИВАНОВСКАЯ ОБЛ., Г.ШУЯ, ПЛ.ЛЕНИНА, Д.4
ИСПОЛНИТЕЛЬ : ООО "ТЕРЕМ-21" |  |  |  | СМЕТА
ДАТА:05.10.2005г. |  |  | НА МОНТАЖ СИСТЕМЫ ОПС
[5 empty] | Стоимость | единицы | Стоимость | общая
№№ | Наименование | Обоснование | Ед. | К-во | прямые | основная | прямые | основная
|  |  | изм. |  | затраты | з/п | затраты | з/п
I.МОНТАЖНЫЕ РАБОТЫ
1 | Блок базовый на10луч.- | ФЕРм | шт | 1 | 166.75 | 160.96 | 166.75 | 160.96
| "SPIDER-HUNTER-PRO" | 10-08-001-06
2 | Блок линейный- | ФЕРм | шт | 1 | 133.92 | 128.83 | 133.92 | 128.83
| расшир. ЕХР-1001 | 10-08-001-07
3 | Блок БИРП-12/2 | ФЕРм | шт | 1 | 687.42 | 178.16 | 687.42 | 178.16
08-01-105-1
4 | Клавиатура RX-150 | ФЕРм | шт | 1 | 88.06 | 84 | 88.06 | 84
10-08-001-08
5 | Блок DZU-1,ИКР-1 | ФЕРм | шт | 1 | 31 | 28.2 | 31 | 28.2
10-08-003-09
6 | Антенна"Диполь" | ФЕРм | шт | 1 | 111.67 | 107.47 | 111.67 | 107.47
10-08-003-01
7 | Коробка с зажимами | ФЕРм | шт | 2 | 256.8 | 49.22 | 513.6 | 98.44
| КРТПН-10 | 08-03-545-2
8 | Коробка КС-4,КРК,КРН | ФЕРм | шт | 20 | 5.2 | 4.89 | 104 | 97.8
10-08-019-1
9 | Световой указатель 12В, | ФЕРм | 100шт | 0.02 | 4796.34 | 974.14 | 95.9268 | 19.4828
| светодиод имп. | 08-03-593-10
10 | Звонок,сирена | ФЕРм | 100к-т | 0.01 | 4611 | 758.88 | 46.11 | 7.5888
08-03-604-1
11 | Выключатель | ФЕРм | 100шт | 0.02 | 1524.4 | 391.84 | 30.488 | 7.8368
08-03-591-1
12 | Розетка | ФЕРм | 100шт | 0.02 | 1563.4 | 428.54 | 31.268 | 8.5708
08-03-591-8
13 | Извещатель дымовой | ФЕРм | шт | 4 | 22.02 | 19.24 | 88.08 | 76.96
| ИПД 3.2 | 10-08-002-02
14 | Извещатель тепловой | ФЕРм | шт | 3 | 10.88 | 9.62 | 32.64 | 28.86
| ИП103-5/1, ручной ИПР | 10-08-002-01
15 | Прибор на 4луча- | ФЕРм | к-т | 1 | 88.06 | 84 | 88.06 | 84
| блок КДУ-ТМ | 10-08-001-08
16 | Извещатель | ФЕРм | шт | 5 | 53.36 | 51.05 | 266.8 | 255.25
| GBD-2 | 10-08-003-02
17 | Извещатель-ИО102-20 | ФЕРм | шт | 45 | 11.38 | 9.62 | 512.1 | 432.9
| ИО102-16 | 10-08-002-04
18 | Извещатель | ФЕРм | шт | 4 | 80.6 | 76.96 | 322.4 | 307.84
| SRP-600 | 10-08-003-05
19 | Табло"Выход" | ФЕРм | 100шт | 0.04 | 4796.34 | 974.14 | 191.8536 | 38.9656
08-03-593-10
20 | Короб | ФЕРм | 100м | 0.6 | 2076.9 | 353.82 | 1246.14 | 212.292
08-02-396-5
21 | Кабель КСПВГ2х0,12 | ФЕРм | 100м | 0.8 | 683.51 | 119.41 | 546.808 | 95.528
| в трубах,коробах | 08-02-148-1
22 | Кабель КСПВГ4х0,12 | ФЕРм | 100м | 1.5 | 683.51 | 119.41 | 1025.265 | 179.115
| в трубах,коробах | 08-02-148-1
23 | Кабель КСПВГ12х0,5 | ФЕРм | 100м | 0.5 | 683.51 | 119.41 | 341.755 | 59.705
| в трубах,коробах | 08-02-148-1
24 | Провод ШВВП 3х0,75 | ФЕРм | 100м | 0.2 | 1075.84 | 272.6 | 215.168 | 54.52
10-08-005-02
25 | Провод ШВВП 2х1 | ФЕРм | 100м | 0.1 | 1075.84 | 272.6 | 107.584 | 27.26
10-08-005-02
26 | Измерение пер.сопрот. | ФЕРм | шт | 16 | 136.05 | 136.05 | 2176.8 | 2176.8
10-06-081-01
[5 empty] | Стоимость | единицы | Стоимость | общая
№№ | Наименование | Обоснование | Ед. | К-во | прямые | основная | прямые | основная
|  |  | изм. |  | затраты | з/п | затраты | з/п
27 | Настройка системы | ФЕРм | шт | 1 | 442.98 | 442.98 | 442.98 | 442.98
10-05-001-01
| Итого: | [5 empty] | 9645 | 5400
| Накладные расходы-80% | [5 empty] | 4320
| Итого по разделу I: | [5 empty] | 13965
| С учетом повышения цен индекс перехода в цены 2004г.: |  |  |  |  | К=1,5
| (Согласно письма Госстроя России от 14.09.2004г. № ИМ-984 К-2,54) | [5 empty] | 20948
II.МАТЕРИАЛЫ
1 | Панель "SPIDER-H-PRO" |  | шт | 1 | 2960 |  | 2960
2 | Клавиатура RX-150 |  | шт | 1 | 2380 |  | 2380
3 | Блок DZU-1,ИКР-1 |  | шт | 1 | 300 |  | 300
4 | Антенна"Диполь" |  | шт | 1 | 750 |  | 750
5 | Блок БИРП-12/2 с акк. |  | шт | 1 | 1730 |  | 1730
6 | Коробка КРПТН-10 |  | шт | 2 | 45 |  | 90
7 | Световой указатель 12В |  | шт | 1 | 115 |  | 115
8 | Светодиод имп. |  | шт | 1 | 25 |  | 25
9 | Сирена |  | шт | 1 | 120 |  | 120
10 | Выключатель |  | шт | 2 | 15 |  | 30
11 | Розетка |  | шт | 2 | 25 |  | 50
12 | Блок КДУ-ТМ |  | к-т | 1 | 1100 |  | 1100
13 | Извещатель GBD-2 |  | шт | 5 | 510 |  | 2550
14 | Табло"Выход" |  | шт | 4 | 250 |  | 1000
15 | Извещатель-ИО102-20 |  | шт | 10 | 90 |  | 900
16 | Извещатель ИО102-16 |  | шт | 35 | 12 |  | 420
17 | Извещатель SRP-600 |  | шт | 4 | 490 |  | 1960
18 | Коробка КС-4,КРК,КРН |  | шт | 20 | 5 |  | 100
19 | Извещатель ИП-103-5/1 |  | шт | 2 | 12 |  | 24
20 | Извещатель ИПД3.2 |  | шт | 4 | 250 |  | 1000
21 | Извещатель ИПР |  | шт | 1 | 200 |  | 200
22 | Короб |  | м | 60 | 20 |  | 1200
23 | Провод ШВВП 3х0,75 |  | м | 20 | 5 |  | 100
24 | Провод ШВВП 2х1 |  | м | 10 | 4 |  | 40
25 | Кабель КСПВГ2х0,12 |  | м | 80 | 1.5 |  | 120
26 | Кабель КСПВГ4х0,12 |  | м | 150 | 3 |  | 450
27 | Кабель КСПВГ12х0,12 |  | м | 50 | 7 |  | 350
28 | Блок TRV-100 |  | шт | 1 | 4500 |  | 4500
29 | Ферритовое кольцо |  | шт | 8 | 38 |  | 304
30 | Расширитель ЕХР-1001 |  | шт | 1 | 870 |  | 870
30 | Крепеж |  | к-т | 1 | 150 |  | 150
| Итого по разделу II: | [5 empty] | 25888
| Итого по разделам I+II | [5 empty] | 46836
| Командировочные расходы: | [5 empty] | 4000
| Всего: | [5 empty] | 50836
Смета составлена в текущих ценах на III кв.
| ИСПОЛНИТЕЛЬ: |  |  |  | ЗАКАЗЧИК:

## ОПС УФПС-ОСТ.ПОМ.-Шуя-4
ЗАКАЗЧИК:ШУЙСКОЕ ОПС УФПС ИВАНОВСКОЙ ОБЛАСТИ - ФИЛИАЛ ФГУП "ПОЧТА РОССИИ"
ОБЪЕКТ:ПОМЕЩЕНИЯ
АДРЕС:ИВАНОВСКАЯ ОБЛ., Г.ШУЯ, ПЛ.ЛЕНИНА, Д.4
ИСПОЛНИТЕЛЬ : ООО "ТЕРЕМ-21" |  |  |  | СМЕТА
ДАТА:30.10.2005Г. |  |  | на монтаж системы ОПС
[5 empty] | Стоимость | единицы | Стоимость | общая
№№ | Наименование | Обоснование | Ед. | К-во | прямые | основная | прямые | основная
|  |  | изм. |  | затраты | з/п | затраты | з/п
I.МОНТАЖНЫЕ РАБОТЫ
1 | Прибор на 20лучей- | ФЕРм | шт | 1 | 403.03 | 392.34 | 403.03 | 392.34
| панель Р-9620 | 10-08-001-02
2 | Блок линейный- | ФЕРм | шт | 4 | 190.46 | 178.38 | 761.84 | 713.52
| расширитель ЕХР-1008 | 10-08-001-03
3 | Клавиатура RX-150 | ФЕРм | шт | 1 | 88.06 | 84 | 88.06 | 84
10-08-001-08
4 | Устройство УК-ВК-02 | ФЕРм | шт | 1 | 256.8 | 49.22 | 256.8 | 49.22
08-03-545-2
5 | Блок DZU-1,ИКР-1 | ФЕРм | шт | 1 | 31 | 28.2 | 31 | 28.2
10-08-003-09
6 | Антенна"Диполь" | ФЕРм | шт | 1 | 111.67 | 107.47 | 111.67 | 107.47
10-08-003-01
7 | Блок БИРП-12/2 | ФЕРм | шт | 2 | 687.42 | 178.16 | 1374.84 | 356.32
08-01-105-1
8 | Коробка с зажимами | ФЕРм | шт | 5 | 256.8 | 49.22 | 1284 | 246.1
| КРТПН-10 | 08-03-545-2
9 | Коробка КС-4,КРК,КРН | ФЕРм | шт | 65 | 5.2 | 4.89 | 338 | 317.85
10-08-019-1
10 | Световой указатель 12В | ФЕРм | 100шт | 0.02 | 4796.34 | 974.14 | 95.9268 | 19.4828
08-03-593-10
11 | Звонок,сирена | ФЕРм | 100к-т | 0.03 | 4611 | 758.88 | 138.33 | 22.7664
08-03-604-1
12 | Выключатель | ФЕРм | 100шт | 0.03 | 1524.4 | 391.84 | 45.732 | 11.7552
08-03-591-1
13 | Розетка | ФЕРм | 100шт | 0.03 | 1563.4 | 428.54 | 46.902 | 12.8562
08-03-591-8
14 | Извещатель-ИО102-26 | ФЕРм | шт | 400 | 11.38 | 9.62 | 4552 | 3848
| ИО102-16,ИО102-5 | 10-08-002-04
15 | Извещатель | ФЕРм | шт | 2 | 94.48 | 86.58 | 188.96 | 173.16
| SRPG-2 | 10-08-003-07
16 | Извещатель | ФЕРм | шт | 22 | 80.6 | 76.96 | 1773.2 | 1693.12
| SRP-600 | 10-08-003-05
17 | Извещатель | ФЕРм | шт | 1 | 53.36 | 51.05 | 53.36 | 51.05
| "Аргус-3" | 10-08-003-02
18 | Извещатель | ФЕРм | шт | 25 | 53.36 | 51.05 | 1334 | 1276.25
| "Стекло-3",GBD-2 | 10-08-003-02
19 | Измерение пер.сопрот. | ФЕРм | шт | 50 | 136.05 | 136.05 | 6802.5 | 6802.5
10-06-081-01
20 | Настройка системы | ФЕРм | шт | 1 | 442.98 | 442.98 | 442.98 | 442.98
10-05-001-01
21 | Извещатель тепловой | ФЕРм | шт | 45 | 10.88 | 9.62 | 489.6 | 432.9
| ИП 105,ИП103-5/1 | 10-08-002-01
22 | Извещатель ИПР | ФЕРм | шт | 5 | 10.88 | 9.62 | 54.4 | 48.1
10-08-002-01
23 | Извещатель дымовой | ФЕРм | шт | 40 | 22.02 | 19.24 | 880.8 | 769.6
| ИПД 3.2 | 10-08-002-02
24 | Провод ШВВП 3х0,75 | ФЕРм | 100м | 0.4 | 1075.84 | 272.6 | 430.336 | 109.04
| по кирп.основаниям | 10-08-005-02
25 | Короб,труба"гофра" | ФЕРм | 100м | 6 | 2076.9 | 353.82 | 12461.4 | 2122.92
08-02-396-5
26 | Кабель КСПВГ2х0,5 | ФЕРм | 100м | 4 | 683.51 | 119.41 | 2734.04 | 477.64
[5 empty] | Стоимость | единицы | Стоимость | общая
№№ | Наименование | Обоснование | Ед. | К-во | прямые | основная | прямые | основная
|  |  | изм. |  | затраты | з/п | затраты | з/п
| в трубах,коробах | 08-02-148-1
27 | Кабель КСПВГ4х0,5 | ФЕРм | 100м | 17 | 683.51 | 119.41 | 11619.67 | 2029.97
| в трубах,коробах | 08-02-148-1
28 | Кабель КСПВГ6х0,5 | ФЕРм | 100м | 1 | 683.51 | 119.41 | 683.51 | 119.41
| в трубах,коробах | 08-02-148-1
29 | Кабель КСПВГ12х0,5 | ФЕРм | 100м | 3 | 683.51 | 119.41 | 2050.53 | 358.23
| в трубах,коробах | 08-02-148-1
30 | Провод ШВВП 2х1,0 | ФЕРм | 100м | 2 | 1075.84 | 272.6 | 2151.68 | 545.2
| по кирп.основаниям | 10-08-005-02
31 | Табло"Выход" | ФЕРм | 100шт | 0.05 | 4796.34 | 974.14 | 239.817 | 48.707
08-03-593-10
| Итого: | [5 empty] | 53919 | 23711
| Накладные расходы-80% | [5 empty] | 18968.8
| Итого по разделу I: | [5 empty] | 72887.8
| С учетом повышения цен индекс перехода в цены 2004г.: |  |  |  |  | К=1,2 | 87466
(Согласно письма Госстроя России от 14.09.2004г. № ИМ-984 К-2,54)
II МАТЕРИАЛЫ
1 | Прибор на 20лучей- |  | шт | 1 | 9870 |  | 9870
панель Р-9620
2 | Блок линейный- |  | шт | 5 | 3200 |  | 16000
расширитель ЕХР-1008
3 | Клавиатура RX-150 |  | шт | 1 | 2500 |  | 2500
4 | Блок TRV-100 |  | шт | 1 | 5000 |  | 5000
5 | Блок DZU-1,ИКР-1 |  | шт | 1 | 400 |  | 400
6 | Антенна"Диполь" |  | шт | 1 | 800 |  | 800
7 | Блок БИРП-12/2 с акк. |  | шт | 2 | 1960 |  | 3920
8 | Коробка КРПТН-10 |  | шт | 5 | 45 |  | 225
9 | Коробка КС-4,КРК,КРН |  | шт | 65 | 5 |  | 325
10 | Световой указатель 12В |  | шт | 1 | 160 |  | 160
11 | Звонок,сирена |  | шт | 3 | 120 |  | 360
12 | Выключатель |  | шт | 3 | 20 |  | 60
13 | Розетка-вилка |  | к-т | 3 | 35 |  | 105
14 | Извещатель-ИО102-26 |  | шт | 5 | 90 |  | 450
15 | Извещатель-ИО102-16 |  | шт | 395 | 12 |  | 4740
16 | Светодиод импульсный |  | шт | 1 | 25 |  | 25
17 | Извещатель SRPG-2 |  | шт | 2 | 1150 |  | 2300
18 | Извещатель SRP-600 |  | шт | 22 | 500 |  | 11000
19 | Извещатель"Аргус-3" |  | шт | 1 | 580 |  | 580
20 | Извещатель "Стекло-3",GBD-2 |  | шт | 25 | 550 |  | 13750
21 | Провод ШВВП 3х0,75 |  | м | 40 | 5 |  | 200
22 | Провод ШВВП 2х1,0 |  | м | 200 | 4 |  | 800
23 | Короб,труба"гофра" |  | м | 600 | 20 |  | 12000
24 | Кабель КСПВГ2х0,5 |  | м | 600 | 2 |  | 1200
25 | Кабель КСПВГ4х0,5 |  | м | 2200 | 3 |  | 6600
26 | Кабель КСПВГ6х0,5 |  | м | 100 | 4 |  | 400
27 | Кабель КСПВГ12х0,5 |  | м | 300 | 7 |  | 2100
28 | Устройство УК-ВК-02 |  | шт | 1 | 215 |  | 215
29 | Извещатель ИП103-5/1 |  | шт | 45 | 12 |  | 540
30 | Извещатель ИПР |  | шт | 5 | 200 |  | 1000
31 | Извещатель ИПД 3.2 |  | шт | 40 | 250 |  | 10000
32 | Табло "Выход" |  | шт | 5 | 250 |  | 1250
33 | Ферритовое кольцо |  | шт | 15 | 38 |  | 570
34 | Крепеж |  | к-т | 4 | 150 |  | 600
| Итого по разделу II: | [5 empty] | 110045
| Итого по разделам I+II: | [5 empty] | 197511
| Командировочные расходы: | [5 empty] | 6000
| Всего: | [5 empty] | 203511
| ИСПОЛНИТЕЛЬ: |  |  |  | ЗАКАЗЧИК:

## УФПС-ШУЯ-3
ЗАКАЗЧИК:ШУЙСКОЕ ОПС УФПС ИВАНОВСКОЙ ОБЛАСТИ - ФИЛИАЛ ФГУП "ПОЧТА РОССИИ"
ОБЪЕКТ:ПОМЕЩЕНИЯ
АДРЕС:ИВАНОВСКАЯ ОБЛ., Г.ШУЯ, ПЛ.ЛЕНИНА, Д.4
ИСПОЛНИТЕЛЬ : ООО "ТЕРЕМ-21" |  |  |  | СМЕТА
ДАТА:30.10.2005Г. |  |  | на монтаж системы ОПС
[5 empty] | Стоимость | единицы | Стоимость | общая
№№ | Наименование | Обоснование | Ед. | К-во | прямые | основная | прямые | основная
|  |  | изм. |  | затраты | з/п | затраты | з/п
I.МОНТАЖНЫЕ РАБОТЫ
1 | Прибор на 20лучей- | ФЕРм | шт | 1 | 403.03 | 392.34 | 403.03 | 392.34
| панель Р-9620 | 10-08-001-02
2 | Блок линейный- | ФЕРм | шт | 11 | 190.46 | 178.38 | 2095.06 | 1962.18
| расширитель ЕХР-1008 | 10-08-001-03
3 | Клавиатура RX-150 | ФЕРм | шт | 1 | 88.06 | 84 | 88.06 | 84
10-08-001-08
4 | Извещатель ОС- | ФЕРм | шт | 3 | 11.57 | 9.62 | 34.71 | 28.86
| КНС-1 | 10-08-002-05
5 | Блок DZU-1,ИКР-1 | ФЕРм | шт | 1 | 31 | 28.2 | 31 | 28.2
10-08-003-09
6 | Антенна"Диполь" | ФЕРм | шт | 1 | 111.67 | 107.47 | 111.67 | 107.47
10-08-003-01
7 | Блок БИРП-12/2 | ФЕРм | шт | 2 | 687.42 | 178.16 | 1374.84 | 356.32
08-01-105-1
8 | Коробка с зажимами | ФЕРм | шт | 12 | 256.8 | 49.22 | 3081.6 | 590.64
| КРТПН-10 | 08-03-545-2
9 | Коробка КС-4,КРК,КРН | ФЕРм | шт | 140 | 5.2 | 4.89 | 728 | 684.6
10-08-019-1
10 | Световой указатель 12В | ФЕРм | 100шт | 0.02 | 4796.34 | 974.14 | 95.9268 | 19.4828
08-03-593-10
11 | Звонок,сирена | ФЕРм | 100к-т | 0.04 | 4611 | 758.88 | 184.44 | 30.3552
08-03-604-1
12 | Выключатель | ФЕРм | 100шт | 0.03 | 1524.4 | 391.84 | 45.732 | 11.7552
08-03-591-1
13 | Розетка | ФЕРм | 100шт | 0.03 | 1563.4 | 428.54 | 46.902 | 12.8562
08-03-591-8
14 | Извещатель-ИО102-26 | ФЕРм | шт | 710 | 11.38 | 9.62 | 8079.8 | 6830.2
| ИО102-16,ИО102-5 | 10-08-002-04
15 | Извещатель | ФЕРм | шт | 2 | 94.48 | 86.58 | 188.96 | 173.16
| SRPG-2 | 10-08-003-07
16 | Извещатель | ФЕРм | шт | 35 | 80.6 | 76.96 | 2821 | 2693.6
| SRP-600 | 10-08-003-05
17 | Извещатель | ФЕРм | шт | 1 | 53.36 | 51.05 | 53.36 | 51.05
| "Аргус-3" | 10-08-003-02
18 | Извещатель | ФЕРм | шт | 46 | 53.36 | 51.05 | 2454.56 | 2348.3
| "Стекло-3",GBD-2 | 10-08-003-02
19 | Извещатель | ФЕРм | шт | 5 | 111.67 | 107.47 | 558.35 | 537.35
| "Шорох-2" | 10-08-003-01
20 | Устройство промежуточ. | ФЕРм | к-т | 1 | 86.72 | 82.8 | 86.72 | 82.8
| блок ACS-101 | 10-08-001-12
21 | Извещатель тепловой | ФЕРм | шт | 70 | 10.88 | 9.62 | 761.6 | 673.4
| ИП 105,ИП103-5/1 | 10-08-002-01
22 | Извещатель ИПР | ФЕРм | шт | 9 | 10.88 | 9.62 | 97.92 | 86.58
10-08-002-01
23 | Извещатель дымовой | ФЕРм | шт | 60 | 22.02 | 19.24 | 1321.2 | 1154.4
| ИПД 3.2 | 10-08-002-02
24 | Провод ШВВП 3х0,75 | ФЕРм | 100м | 0.4 | 1075.84 | 272.6 | 430.336 | 109.04
| по кирп.основаниям | 10-08-005-02
25 | Короб,труба"гофра" | ФЕРм | 100м | 8 | 2076.9 | 353.82 | 16615.2 | 2830.56
08-02-396-5
26 | Кабель КСПВГ2х0,5 | ФЕРм | 100м | 7 | 683.51 | 119.41 | 4784.57 | 835.87
[5 empty] | Стоимость | единицы | Стоимость | общая
№№ | Наименование | Обоснование | Ед. | К-во | прямые | основная | прямые | основная
|  |  | изм. |  | затраты | з/п | затраты | з/п
| в трубах,коробах | 08-02-148-1
27 | Кабель КСПВГ4х0,5 | ФЕРм | 100м | 28 | 683.51 | 119.41 | 19138.28 | 3343.48
| в трубах,коробах | 08-02-148-1
28 | Кабель КСПВГ6х0,5 | ФЕРм | 100м | 1 | 683.51 | 119.41 | 683.51 | 119.41
| в трубах,коробах | 08-02-148-1
29 | Кабель КСПВГ12х0,5 | ФЕРм | 100м | 4 | 683.51 | 119.41 | 2734.04 | 477.64
| в трубах,коробах | 08-02-148-1
30 | Провод ШВВП 2х1,0 | ФЕРм | 100м | 2 | 1075.84 | 272.6 | 2151.68 | 545.2
| по кирп.основаниям | 10-08-005-02
31 | Табло"Выход" | ФЕРм | 100шт | 0.1 | 4796.34 | 974.14 | 479.634 | 97.414
08-03-593-10
32 | Измерение пер.сопрот. | ФЕРм | шт | 80 | 136.05 | 136.05 | 10884 | 10884
10-06-081-01
33 | Настройка системы | ФЕРм | шт | 1 | 442.98 | 442.98 | 442.98 | 442.98
10-05-001-01
34 | Устройство УК-ВК | ФЕРм | шт | 1 | 256.8 | 49.22 | 256.8 | 49.22
08-03-545-2
35 | Прибор на 4луча- | ФЕРм | к-т | 4 | 88.06 | 84 | 352.24 | 336
| блок КДУ-ТМ | 10-08-001-08
| Итого: | [5 empty] | 83698 | 39011
| Накладные расходы-80% | [5 empty] | 31208.8
| Итого по разделу I: | [5 empty] | 114906.8
| С учетом повышения цен индекс перехода в цены 2004г.: |  |  |  |  | К=1,2 | 137888
(Согласно письма Госстроя России от 14.09.2004г. № ИМ-984 К-2,54)
II МАТЕРИАЛЫ
1 | Прибор на 20лучей- |  | шт | 1 | 9870 |  | 9870
панель Р-9620
2 | Блок линейный- |  | шт | 11 | 3200 |  | 35200
расширитель ЕХР-1008
3 | Клавиатура RX-150 |  | шт | 1 | 2500 |  | 2500
4 | Блок КДУ-ТМ |  | к-т | 4 | 1150 |  | 4600
5 | Блок DZU-1,ИКР-1 |  | шт | 1 | 400 |  | 400
6 | Антенна"Диполь" |  | шт | 1 | 800 |  | 800
7 | Блок БИРП-12/2 с акк. |  | шт | 2 | 1960 |  | 3920
8 | Коробка КРПТН-10 |  | шт | 12 | 45 |  | 540
9 | Коробка КС-4,КРК,КРН |  | шт | 140 | 5 |  | 700
10 | Световой указатель 12В |  | шт | 1 | 160 |  | 160
11 | Звонок,сирена |  | шт | 4 | 120 |  | 480
12 | Выключатель |  | шт | 3 | 20 |  | 60
13 | Розетка-вилка |  | к-т | 3 | 35 |  | 105
14 | Извещатель-ИО102-26 |  | шт | 20 | 90 |  | 1800
15 | Извещатель-ИО102-16 |  | шт | 690 | 12 |  | 8280
16 | Блок ACS-101 |  | к-т | 1 | 1100 |  | 1100
17 | Извещатель SRPG-2 |  | шт | 2 | 1150 |  | 2300
18 | Извещатель SRP-600 |  | шт | 35 | 500 |  | 17500
19 | Извещатель"Аргус-3" |  | шт | 1 | 580 |  | 580
20 | Извещатель "Стекло-3",GBD-2 |  | шт | 46 | 550 |  | 25300
21 | Кнопка КНС-1 |  | шт | 3 | 165 |  | 495
22 | Извещатель "Шорох-2" |  | шт | 5 | 780 |  | 3900
23 | Провод ШВВП 3х0,75 |  | м | 40 | 5 |  | 200
24 | Провод ШВВП 2х1,0 |  | м | 200 | 4 |  | 800
25 | Короб,труба"гофра" |  | м | 800 | 20 |  | 16000
26 | Кабель КСПВГ2х0,5 |  | м | 700 | 2 |  | 1400
27 | Кабель КСПВГ4х0,5 |  | м | 2800 | 3 |  | 8400
28 | Кабель КСПВГ6х0,5 |  | м | 100 | 4 |  | 400
29 | Кабель КСПВГ12х0,5 |  | м | 400 | 7 |  | 2800
30 | Устройство УК-ВК-02 |  | шт | 1 | 215 |  | 215
31 | Извещатель ИП103-5/1 |  | шт | 70 | 12 |  | 840
[5 empty] | Стоимость | единицы | Стоимость | общая
№№ | Наименование | Обоснование | Ед. | К-во | прямые | основная | прямые | основная
|  |  | изм. |  | затраты | з/п | затраты | з/п
32 | Извещатель ИПР |  | шт | 9 | 200 |  | 1800
33 | Извещатель ИПД 3.2 |  | шт | 60 | 250 |  | 15000
34 | Табло "Выход" |  | шт | 10 | 250 |  | 2500
35 | Ферритовое кольцо |  | шт | 30 | 38 |  | 1140
36 | Крепеж |  | к-т | 5 | 150 |  | 750
37 | Светодиод импульсный |  | шт | 1 | 25 |  | 25
38 | Блок TRV-100 |  | шт | 1 | 5000 |  | 5000
| Итого по разделу II: | [5 empty] | 177860
| Итого по разделам I+II: | [5 empty] | 315748
| Командировочные расходы: | [5 empty] | 8000
| Всего: | сделать 350000 |  |  |  |  | 323748
| ИСПОЛНИТЕЛЬ: |  |  |  | ЗАКАЗЧИК:

## М-н-Автозапч.-2
ЗАКАЗЧИК:ИП ЧЕТВЕРИКОВ А.С.
ОБЪЕКТ: МАГАЗИН "АВТОЗАПЧАСТИ"
АДРЕС:Г.ИВАНОВО, УЛ.КУДРЯШОВА, ОКОЛО Д.№94
ИСПОЛНИТЕЛЬ : ООО "ТЕРЕМ-21" |  |  |  | СМЕТА
ДАТА:28.10.2005г. |  |  | НА МОНТАЖ СИСТЕМЫ ОПС
[5 empty] | Стоимость | единицы | Стоимость | общая
№№ | Наименование | Обоснование | Ед. | К-во | прямые | основная | прямые | основная
|  |  | изм. |  | затраты | з/п | затраты | з/п
I.МОНТАЖНЫЕ РАБОТЫ
1 | Блок базовый на10луч.- | ФЕРм | шт | 1 | 166.75 | 160.96 | 166.75 | 160.96
| "SPIDER-HUNTER-PRO" | 10-08-001-06
2 | Блок линейный- | ФЕРм | шт | 1 | 133.92 | 128.83 | 133.92 | 128.83
| расшир. ЕХР-1001 | 10-08-001-07
3 | Блок БИРП-12/2 | ФЕРм | шт | 1 | 687.42 | 178.16 | 687.42 | 178.16
08-01-105-1
4 | Клавиатура RX-150 | ФЕРм | шт | 1 | 88.06 | 84 | 88.06 | 84
10-08-001-08
5 | Блок DZU-1,ИКР-1 | ФЕРм | шт | 1 | 31 | 28.2 | 31 | 28.2
10-08-003-09
6 | Антенна"Диполь" | ФЕРм | шт | 1 | 111.67 | 107.47 | 111.67 | 107.47
10-08-003-01
7 | Коробка с зажимами | ФЕРм | шт | 2 | 256.8 | 49.22 | 513.6 | 98.44
| КРТПН-10 | 08-03-545-2
8 | Коробка КС-4,КРК,КРН | ФЕРм | шт | 20 | 5.2 | 4.89 | 104 | 97.8
10-08-019-1
9 | Световой указатель 12В, | ФЕРм | 100шт | 0.02 | 4796.34 | 974.14 | 95.9268 | 19.4828
| светодиод имп. | 08-03-593-10
10 | Звонок,сирена | ФЕРм | 100к-т | 0.01 | 4611 | 758.88 | 46.11 | 7.5888
08-03-604-1
11 | Выключатель | ФЕРм | 100шт | 0.02 | 1524.4 | 391.84 | 30.488 | 7.8368
08-03-591-1
12 | Розетка | ФЕРм | 100шт | 0.02 | 1563.4 | 428.54 | 31.268 | 8.5708
08-03-591-8
13 | Извещатель дымовой | ФЕРм | шт | 5 | 22.02 | 19.24 | 110.1 | 96.2
| ИПД 3.2 | 10-08-002-02
14 | Извещатель тепловой | ФЕРм | шт | 20 | 10.88 | 9.62 | 217.6 | 192.4
| ИП103-5/1, ручной ИПР | 10-08-002-01
15 | Извещатель | ФЕРм | шт | 6 | 111.67 | 107.47 | 670.02 | 644.82
| "Шорох-2" | 10-08-003-01
16 | Извещатель | ФЕРм | шт | 6 | 53.36 | 51.05 | 320.16 | 306.3
| "Стекло-3" | 10-08-003-02
17 | Извещатель-ИО102-20 | ФЕРм | шт | 11 | 11.38 | 9.62 | 125.18 | 105.82
| ИО102-16 | 10-08-002-04
18 | Извещатель | ФЕРм | шт | 5 | 80.6 | 76.96 | 403 | 384.8
| SRP-600 | 10-08-003-05
19 | Табло"Выход" | ФЕРм | 100шт | 0.05 | 4796.34 | 974.14 | 239.817 | 48.707
08-03-593-10
20 | Короб | ФЕРм | 100м | 1 | 2076.9 | 353.82 | 2076.9 | 353.82
08-02-396-5
21 | Кабель КСПВГ4х0,12 | ФЕРм | 100м | 2 | 683.51 | 119.41 | 1367.02 | 238.82
| в трубах,коробах | 08-02-148-1
22 | Кабель КСПВГ12х0,5 | ФЕРм | 100м | 0.5 | 683.51 | 119.41 | 341.755 | 59.705
| в трубах,коробах | 08-02-148-1
23 | Провод ШВВП 3х0,75 | ФЕРм | 100м | 0.4 | 1075.84 | 272.6 | 430.336 | 109.04
10-08-005-02
24 | Провод ШВВП 2х1 | ФЕРм | 100м | 0.5 | 1075.84 | 272.6 | 537.92 | 136.3
10-08-005-02
25 | Измерение пер.сопрот. | ФЕРм | шт | 16 | 136.05 | 136.05 | 2176.8 | 2176.8
10-06-081-01
26 | Настройка системы | ФЕРм | шт | 1 | 442.98 | 442.98 | 442.98 | 442.98
10-05-001-01
[5 empty] | Стоимость | единицы | Стоимость | общая
№№ | Наименование | Обоснование | Ед. | К-во | прямые | основная | прямые | основная
|  |  | изм. |  | затраты | з/п | затраты | з/п
| Итого: | [5 empty] | 11500 | 6224
| Накладные расходы-80% | [5 empty] | 4979.2
| Итого по разделу I: | [5 empty] | 16479.2
| С учетом повышения цен индекс перехода в цены 2004г.: |  |  |  |  | К=1,3
| (Согласно письма Госстроя России от 14.09.2004г. № ИМ-984 К-2,54) | [5 empty] | 21423
II.МАТЕРИАЛЫ
1 | Панель "SPIDER-H-PRO" |  | шт | 1 | 2960 |  | 2960
2 | Клавиатура RX-150 |  | шт | 1 | 2380 |  | 2380
3 | Блок DZU-1,ИКР-1 |  | шт | 1 | 300 |  | 300
4 | Антенна"Диполь" |  | шт | 1 | 750 |  | 750
5 | Блок БИРП-12/2 с акк. |  | шт | 1 | 1730 |  | 1730
6 | Коробка КРПТН-10 |  | шт | 2 | 45 |  | 90
7 | Световой указатель 12В |  | шт | 1 | 115 |  | 115
8 | Светодиод имп. |  | шт | 1 | 25 |  | 25
9 | Сирена |  | шт | 1 | 120 |  | 120
10 | Выключатель |  | шт | 2 | 15 |  | 30
11 | Розетка |  | шт | 2 | 25 |  | 50
12 | Извещатель "Шорох-2" |  | шт | 6 | 770 |  | 4620
13 | Извещатель "Стекло-3" |  | шт | 6 | 540 |  | 3240
14 | Табло"Выход" |  | шт | 5 | 250 |  | 1250
15 | Извещатель-ИО102-20 |  | шт | 6 | 90 |  | 540
16 | Извещатель ИО102-16 |  | шт | 5 | 12 |  | 60
17 | Извещатель SRP-600 |  | шт | 5 | 490 |  | 2450
18 | Коробка КС-4,КРК,КРН |  | шт | 20 | 5 |  | 100
19 | Извещатель ИП-103-5/1 |  | шт | 17 | 12 |  | 204
20 | Извещатель ИПД3.2 |  | шт | 5 | 250 |  | 1250
21 | Извещатель ИПР |  | шт | 3 | 200 |  | 600
22 | Короб |  | м | 100 | 20 |  | 2000
23 | Провод ШВВП 3х0,75 |  | м | 40 | 5 |  | 200
24 | Провод ШВВП 2х1 |  | м | 50 | 4 |  | 200
25 | Кабель КСПВГ4х0,12 |  | м | 200 | 3 |  | 600
26 | Кабель КСПВГ12х0,12 |  | м | 50 | 7 |  | 350
27 | Блок TRV-100 |  | шт | 1 | 4500 |  | 4500
28 | Ферритовое кольцо |  | шт | 8 | 38 |  | 304
29 | Расширитель ЕХР-1001 |  | шт | 1 | 900 |  | 900
30 | Крепеж |  | к-т | 1 | 150 |  | 150
| Итого по разделу II: | [5 empty] | 32068
| Всего: | [5 empty] | 53491
Смета составлена в текущих ценах на III кв.
| ИСПОЛНИТЕЛЬ: |  |  |  | ЗАКАЗЧИК:

## Пиц.Серафимъ-радио-1
ЗАКАЗЧИК: ИП РЯБИНИН Е.В.
ОБЪЕКТ: АРТ- ПИЦЦЕРИЯ "СЕРАФИМЪ"
АДРЕС:Г.ИВАНОВО, УЛ.10-Е АВГУСТА, Д.39Г
ИСПОЛНИТЕЛЬ : ООО "ТЕРЕМ-21" |  |  | АКТ ВЫПОЛНЕННЫХ РАБОТ
ДАТА: 23.01.2006г. |  |  | НА МОНТАЖ СИСТЕМЫ ОПС
[5 empty] | Стоимость | единицы | Стоимость | общая
№№ | Наименование | Обоснование | Ед. | К-во | прямые | основная | прямые | основная
|  |  | изм. |  | затраты | з/п | затраты | з/п
I.МОНТАЖНЫЕ РАБОТЫ
1 | Блок базовый на10луч.- | ФЕРм | шт | 1 | 166.75 | 160.96 | 166.75 | 160.96
| "SPIDER-HUNTER-PRO" | 10-08-001-06
2 | Блок линейный- | ФЕРм | шт | 1 | 133.92 | 128.83 | 133.92 | 128.83
| расшир. ЕХР-1001 | 10-08-001-07
3 | Блок БИРП-12/2 | ФЕРм | шт | 1 | 687.42 | 178.16 | 687.42 | 178.16
08-01-105-1
4 | Клавиатура RX-150 | ФЕРм | шт | 1 | 88.06 | 84 | 88.06 | 84
10-08-001-08
5 | Блок DZU-1,ИКР-1 | ФЕРм | шт | 1 | 31 | 28.2 | 31 | 28.2
10-08-003-09
6 | Антенна"Диполь" | ФЕРм | шт | 1 | 111.67 | 107.47 | 111.67 | 107.47
10-08-003-01
7 | Коробка с зажимами | ФЕРм | шт | 3 | 256.8 | 49.22 | 770.4 | 147.66
| КРТПН-10 | 08-03-545-2
8 | Коробка КС-4,КРК,КРН | ФЕРм | шт | 12 | 5.2 | 4.89 | 62.4 | 58.68
10-08-019-1
9 | Световой указатель 12В, | ФЕРм | 100шт | 0.02 | 4796.34 | 974.14 | 95.9268 | 19.4828
| светодиод имп. | 08-03-593-10
10 | Звонок,сирена | ФЕРм | 100к-т | 0.01 | 4611 | 758.88 | 46.11 | 7.5888
08-03-604-1
11 | Выключатель | ФЕРм | 100шт | 0.02 | 1524.4 | 391.84 | 30.488 | 7.8368
08-03-591-1
12 | Розетка | ФЕРм | 100шт | 0.02 | 1563.4 | 428.54 | 31.268 | 8.5708
08-03-591-8
13 | Извещатель дымовой | ФЕРм | шт | 15 | 22.02 | 19.24 | 330.3 | 288.6
| ИПД 3.2 | 10-08-002-02
14 | Извещатель тепловой | ФЕРм | шт | 22 | 10.88 | 9.62 | 239.36 | 211.64
| ИП103-5/1, ручной ИПР | 10-08-002-01
15 | Извещатель | ФЕРм | шт | 6 | 53.36 | 51.05 | 320.16 | 306.3
| "Аргус-3","Аргус-2" | 10-08-003-02
16 | Извещатель | ФЕРм | шт | 2 | 53.36 | 51.05 | 106.72 | 102.1
| "Стекло-3" | 10-08-003-02
17 | Извещатель-ИО102-20 | ФЕРм | шт | 14 | 11.38 | 9.62 | 159.32 | 134.68
| ИО102-16 | 10-08-002-04
18 | Извещатель | ФЕРм | шт | 6 | 80.6 | 76.96 | 483.6 | 461.76
| SRP-600 | 10-08-003-05
19 | Табло"Выход" | ФЕРм | 100шт | 0.04 | 4796.34 | 974.14 | 191.8536 | 38.9656
08-03-593-10
20 | Короб | ФЕРм | 100м | 0.96 | 2076.9 | 353.82 | 1993.824 | 339.6672
08-02-396-5
21 | Кабель КСПВГ4х0,12 | ФЕРм | 100м | 4 | 683.51 | 119.41 | 2734.04 | 477.64
| в трубах,коробах | 08-02-148-1
22 | Кабель КСПВГ6х0,5 | ФЕРм | 100м | 1 | 683.51 | 119.41 | 683.51 | 119.41
| в трубах,коробах | 08-02-148-1
23 | Кабель КСПВГ12х0,5 | ФЕРм | 100м | 0.5 | 683.51 | 119.41 | 341.755 | 59.705
| в трубах,коробах | 08-02-148-1
24 | Провод ШВВП 3х0,75 | ФЕРм | 100м | 0.4 | 1075.84 | 272.6 | 430.336 | 109.04
10-08-005-02
25 | Провод ШВВП 2х0,75 | ФЕРм | 100м | 1 | 1075.84 | 272.6 | 1075.84 | 272.6
10-08-005-02
26 | Измерение пер.сопрот. | ФЕРм | шт | 16 | 136.05 | 136.05 | 2176.8 | 2176.8
10-06-081-01
[5 empty] | Стоимость | единицы | Стоимость | общая
№№ | Наименование | Обоснование | Ед. | К-во | прямые | основная | прямые | основная
|  |  | изм. |  | затраты | з/п | затраты | з/п
10-05-001-01
| Итого: | [5 empty] | 13523 | 6036
| Накладные расходы-80% | [5 empty] | 4828.8
| Итого по разделу I: | [5 empty] | 18351.8
| С учетом повышения цен индекс перехода в цены 2004г.: |  |  |  |  | К=1,0
| (Согласно письма Госстроя России от 14.09.2004г. № ИМ-984 К-2,54) | [5 empty] | 18352
II.МАТЕРИАЛЫ
1 | Панель "SPIDER-H-PRO" |  | шт | 1 | 3350 |  | 3350
2 | Клавиатура RX-150 |  | шт | 1 | 2550 |  | 2550
3 | Блок DZU-1,ИКР-1 |  | шт | 1 | 300 |  | 300
4 | Антенна"Диполь" |  | шт | 1 | 800 |  | 800
5 | Блок БИРП-12/2 с акк. |  | шт | 1 | 1730 |  | 1730
6 | Коробка КРПТН-10 |  | шт | 3 | 50 |  | 150
7 | Световой указатель 12В |  | шт | 1 | 115 |  | 115
8 | Светодиод имп. |  | шт | 1 | 25 |  | 25
9 | Сирена |  | шт | 1 | 120 |  | 120
10 | Выключатель |  | шт | 2 | 15 |  | 30
11 | Розетка |  | шт | 2 | 25 |  | 50
12 | Извещатель "Аргус-3" |  | шт | 5 | 540 |  | 2700
13 | Извещатель "Стекло-3" |  | шт | 2 | 540 |  | 1080
14 | Табло"Выход" |  | шт | 4 | 250 |  | 1000
15 | Извещатель-ИО102-26 |  | шт | 4 | 89 |  | 356
16 | Извещатель ИО102-16 |  | шт | 10 | 15 |  | 150
17 | Извещатель SRP-600 |  | шт | 6 | 420 |  | 2520
18 | Коробка КС-4,КРК,КРН |  | шт | 12 | 5 |  | 60
19 | Извещатель ИП-103-5/1 |  | шт | 22 | 15 |  | 330
20 | Извещатель ИПД3.2 |  | шт | 17 | 250 |  | 4250
21 | Извещатель ИПР |  | шт | 5 | 200 |  | 1000
22 | Короб |  | м | 96 | 20 |  | 1920
23 | Провод ШВВП 3х0,75 |  | м | 40 | 6 |  | 240
24 | Провод ШВВП 2х0,75 |  | м | 100 | 4 |  | 400
25 | Кабель КСПВГ4х0,12 |  | м | 400 | 3 |  | 1200
26 | Кабель КСПВГ6х0,12 |  | м | 100 | 4 |  | 400
27 | Блок TRV-100 |  | шт | 1 | 4700 |  | 4700
28 | Ферритовое кольцо |  | шт | 8 | 38 |  | 304
29 | Расширитель ЕХР-1001 |  | шт | 1 | 900 |  | 900
30 | Кабель КСПВГ12х0,12 |  | м | 50 | 7 |  | 350
31 | Извещатель "Аргус-2" |  | шт | 1 | 770 |  | 770
32 | Крепеж |  | к-т | 1 | 155 |  | 155
| Итого по разделу II: | [5 empty] | 34005
| Всего: | [5 empty] | 52357
| РАБОТУ СДАЛ: |  |  |  | РАБОТУ ПРИНЯЛ:
| ИСПОЛНИТЕЛЬ: |  |  |  | ЗАКАЗЧИК:

## Шаблон1
ЗАКАЗЧИК:
ОБЪЕКТ:
АДРЕС:
ИСПОЛНИТЕЛЬ : ООО "ТЕРЕМ-21" |  |  |  | СМЕТА
ДАТА: |  |  | НА МОНТАЖ СИСТЕМЫ ОПС
[5 empty] | Стоимость | единицы | Стоимость | общая
№№ | Наименование | Обоснование | Ед. | К-во | прямые | основная | прямые | основная
|  |  | изм. |  | затраты | з/п | затраты | з/п
I.МОНТАЖНЫЕ РАБОТЫ
1 | Прибор на 10лучей- | ФЕРм | шт | 1 | 249.05 | 241.44 | 249.05 | 241.44
| "Сигнал-ВК-6" | 10-08-001-01
2 | Прибор на 20лучей- | ФЕРм | шт | 1 | 403.03 | 392.34 | 403.03 | 392.34
| "Сигнал-20" | 10-08-001-02
3 | Прибор на 20лучей- | ФЕРм | шт | 1 | 403.03 | 392.34 | 403.03 | 392.34
| панель Р-9620 | 10-08-001-02
4 | Блок линейный- | ФЕРм | шт | 1 | 190.46 | 178.38 | 190.46 | 178.38
| расширитель ЕХР-1008 | 10-08-001-03
5 | Прибор на 4луча- | ФЕРм | шт | 1 | 119.07 | 113.85 | 119.07 | 113.85
| "Сигнал-ВК-4П" | 10-08-001-04
6 | Прибор на 1луч- | ФЕРм | шт | 1 | 62.64 | 58.62 | 62.64 | 58.62
| "Нота" | 10-08-001-05
7 | Блок базовый на10луч.- | ФЕРм | шт | 1 | 166.75 | 160.96 | 166.75 | 160.96
| "SPIDER-HUNTER-PRO" | 10-08-001-06
8 | Блок линейный- | ФЕРм | шт | 1 | 133.92 | 128.83 | 133.92 | 128.83
| расшир. ЕХР-1001 | 10-08-001-07
9 | Прибор на 4луча- | ФЕРм | шт | 1 | 88.06 | 84 | 88.06 | 84
| "Окно-6" | 10-08-001-08
10 | Прибор на 2луча- | ФЕРм | шт | 1 | 200.43 | 196.65 | 200.43 | 196.65
| блок "Атлас-6" | 10-08-001-09
11 | Прибор на 1луч- | ФЕРм | шт | 1 | 112.65 | 109.01 | 112.65 | 109.01
| блок "Атлас-6/3" | 10-08-001-10
12 | Устройство промеж. | ФЕРм | шт | 1 | 150.5 | 144.9 | 150.5 | 144.9
| на 10лучей- | 10-08-001-11
13 | Устройство промеж. | ФЕРм | шт | 1 | 86.72 | 82.8 | 86.72 | 82.8
| на 5лучей-"С-2000" | 10-08-001-12
14 | Устройство промеж. | ФЕРм | шт | 1 | 44.21 | 40.84 | 44.21 | 40.84
| на 1луч- ОУ "Фобос" | 10-08-001-13
15 | Извещатель тепловой | ФЕРм | шт | 1 | 10.88 | 9.62 | 10.88 | 9.62
| ИП 105,ИП103-5/1 | 10-08-002-01
16 | Извещатель ИПР | ФЕРм | шт | 1 | 10.88 | 9.62 | 10.88 | 9.62
10-08-002-01
17 | Извещатель дымовой | ФЕРм | шт | 1 | 22.02 | 19.24 | 22.02 | 19.24
| ДИП-4СБ, | 10-08-002-02
18 | Извещатель-ИО102-26 | ФЕРм | шт | 1 | 11.38 | 9.62 | 11.38 | 9.62
| ИО102-16,ИО102-5 | 10-08-002-04
19 | Извещатель ОС- | ФЕРм | шт | 1 | 11.57 | 9.62 | 11.57 | 9.62
| ДРС | 10-08-002-05
20 | Конструкция для уста- | ФЕРм | шт | 1 | 6.46 | 3.37 | 6.46 | 3.37
| новки извещателя | 10-08-002-06
21 | Извещатель | ФЕРм | шт | 1 | 111.67 | 107.47 | 111.67 | 107.47
| "Шорох-2" | 10-08-003-01
22 | Извещатель | ФЕРм | шт | 1 | 53.36 | 51.05 | 53.36 | 51.05
| "Аргус-2","Аргус-3" | 10-08-003-02
23 | Извещатель | ФЕРм | шт | 1 | 53.36 | 51.05 | 53.36 | 51.05
| "Стекло-3" | 10-08-003-02
24 | Извещатель | ФЕРм | шт | 1 | 53.36 | 51.05 | 53.36 | 51.05
| GBD-2 | 10-08-003-02
25 | Извещатель | ФЕРм | шт | 1 | 53.36 | 51.05 | 53.36 | 51.05
| "Арфа" | 10-08-003-02
[5 empty] | Стоимость | единицы | Стоимость | общая
№№ | Наименование | Обоснование | Ед. | К-во | прямые | основная | прямые | основная
|  |  | изм. |  | затраты | з/п | затраты | з/п
26 | Основной блок | ФЕРм | шт | 1 | 54.97 | 51.05 | 54.97 | 51.05
| "Грань-2М" | 10-08-003-03
27 | Извещатель | ФЕРм | шт | 1 | 51.39 | 48.1 | 51.39 | 48.1
| "Грань-2М" | 10-08-003-04
28 | Извещатель | ФЕРм | шт | 1 | 80.6 | 76.96 | 80.6 | 76.96
| МН-20 | 10-08-003-05
29 | Извещатель | ФЕРм | шт | 1 | 80.6 | 76.96 | 80.6 | 76.96
| SRP-600 | 10-08-003-05
30 | Извещатель | ФЕРм | шт | 1 | 80.6 | 76.96 | 80.6 | 76.96
| "Фотон-10" | 10-08-003-05
31 | Извещатель | ФЕРм | шт | 1 | 89.2 | 82.8 | 89.2 | 82.8
| "Фотон-Ш" | 10-08-003-06
32 | Извещатель | ФЕРм | шт | 1 | 94.48 | 86.58 | 94.48 | 86.58
| SRPG-2,ИПДЛ | 10-08-003-07
33 | Блокировка стекла | ФЕРм | 100м | 1 | 592.73 | 439.65 | 592.73 | 439.65
| проводом или фольгой | 10-08-004-01
34 | Блокировка дверей,пе- | ФЕРм | 1м2 | 1 | 30.46 | 18.8 | 30.46 | 18.8
| регородок на пролом | 10-08-004-02
35 | Блокировка потолков | ФЕРм | 1м2 | 1 | 40.44 | 28.2 | 40.44 | 28.2
| на пролом | 10-08-004-03
36 | Блокировка металличес- | ФЕРм | 1м2 | 1 | 43.64 | 37.6 | 43.64 | 37.6
| ких решеток | 10-08-004-04
37 | Клавиатура RX-150 | ФЕРм | шт | 1 | 88.06 | 84 | 88.06 | 84
10-08-001-08
38 | Блок DZU-1,ИКР-1 | ФЕРм | шт | 1 | 31 | 28.2 | 31 | 28.2
10-08-003-09
39 | Антенна"Диполь" | ФЕРм | шт | 1 | 111.67 | 107.47 | 111.67 | 107.47
10-08-003-01
40 | Металлический ящик | ФЕРм | шт | 1 | 1036.07 | 597.4 | 1036.07 | 597.4
10-04-062-01
41 | Блок БИРП-12/2 | ФЕРм | шт | 1 | 687.42 | 178.16 | 687.42 | 178.16
08-01-105-1
42 | Коробка с зажимами | ФЕРм | шт | 1 | 256.8 | 49.22 | 256.8 | 49.22
| КРТПН-10 | 08-03-545-2
43 | Коробка КС-4,КРК,КРН | ФЕРм | шт | 1 | 5.2 | 4.89 | 5.2 | 4.89
10-08-019-1
44 | Световой указатель 12В, | ФЕРм | 100шт | 0.01 | 4796.34 | 974.14 | 47.9634 | 9.7414
| светодиод имп. | 08-03-593-10
45 | Звонок,сирена | ФЕРм | 100к-т | 0.01 | 4611 | 758.88 | 46.11 | 7.5888
08-03-604-1
46 | Выключатель | ФЕРм | 100шт | 0.01 | 1524.4 | 391.84 | 15.244 | 3.9184
08-03-591-1
47 | Розетка | ФЕРм | 100шт | 0.01 | 1563.4 | 428.54 | 15.634 | 4.2854
08-03-591-8
48 | Табло"Выход" | ФЕРм | 100шт | 0.01 | 4796.34 | 974.14 | 47.9634 | 9.7414
08-03-593-10
49 | Короб | ФЕРм | 100м | 1 | 2076.9 | 353.82 | 2076.9 | 353.82
08-02-396-5
50 | Кабель КСПВГ2х0,5 | ФЕРм | 100м | 1 | 3171.12 | 141.56 | 3171.12 | 141.56
| открыто | 08-02-146-1
51 | Кабель КСПВГ4х0,5; | ФЕРм | 100м | 1 | 3171.12 | 141.56 | 3171.12 | 141.56
| 6х0,5-открыто | 08-02-146-1
52 | Кабель КСПВГ8х0,5 | ФЕРм | 100м | 1 | 3372.1 | 160.82 | 3372.1 | 160.82
| открыто | 08-02-146-2
53 | Кабель КСПВГ12х0,5 | ФЕРм | 100м | 1 | 3372.1 | 160.82 | 3372.1 | 160.82
| открыто | 08-02-146-2
[5 empty] | Стоимость | единицы | Стоимость | общая
№№ | Наименование | Обоснование | Ед. | К-во | прямые | основная | прямые | основная
|  |  | изм. |  | затраты | з/п | затраты | з/п
54 | Кабель КСПВГ2х0,5 | ФЕРм | 100м | 1 | 683.51 | 119.41 | 683.51 | 119.41
| в трубах,коробах | 08-02-148-1
55 | Кабель КСПВГ4х0,5 | ФЕРм | 100м | 1 | 683.51 | 119.41 | 683.51 | 119.41
| в трубах,коробах | 08-02-148-1
56 | Кабель КСПВГ6х0,5 | ФЕРм | 100м | 1 | 683.51 | 119.41 | 683.51 | 119.41
| в трубах,коробах | 08-02-148-1
57 | Кабель КСПВГ12х0,5 | ФЕРм | 100м | 1 | 683.51 | 119.41 | 683.51 | 119.41
| в трубах,коробах | 08-02-148-1
58 | Провод ШВВП 3х0,75 | ФЕРм | 100м | 1 | 1075.84 | 272.6 | 1075.84 | 272.6
| по кирп.основаниям | 10-08-005-02
59 | Измерение пер.сопрот. | ФЕРм | шт | 1 | 136.05 | 136.05 | 136.05 | 136.05
10-06-081-01
60 | Настройка системы | ФЕРм | шт | 1 | 442.98 | 442.98 | 442.98 | 442.98
10-05-001-01
61 | Аккумулятор | ФЕРм | шт | 1 | 231.81 | 69.43 | 231.81 | 69.43
08-01-121-8
62 | Провод ШВВП 3х0,75 | ФЕРм | 100м | 1 | 1266.54 | 327.08 | 1266.54 | 327.08
| по бет.и мет.основаниям | 10-08-005-03
63 | Устройство УК-ВК | ФЕРм | шт | 1 | 256.8 | 49.22 | 256.8 | 49.22
08-03-545-2
64 | Прибор на 10лучей- | ФЕРм | шт | 1 | 249.05 | 241.44 | 249.05 | 241.44
| "Орфей"-БРО | 10-08-001-01
65 | Модуль акустический | ФЕРм | шт | 1 | 31 | 28.2 | 31 | 28.2
| "Орфей"-МА | 10-08-003-09
66 | Кабель ТПВ 10х2х0,5; | ФЕРм | 100м | 1 | 3372.1 | 160.82 | 3372.1 | 160.82
| ТПП 10х2х0,5-открыто | 08-02-146-2
67 | Извещатель ОС- | ФЕРм | шт | 1 | 11.57 | 9.62 | 11.57 | 9.62
| КНС-1 | 10-08-002-05
68 | Блок ASC-101, АSC-102 | ФЕРм | к-т | 1 | 112.65 | 109.01 | 112.65 | 109.01
10-08-001-10
69 | Кабель, подвешиваемый | ФЕРм | 100м | 1 | 4039.91 | 164.67 | 4039.91 | 164.67
| на тросе | 08-02-149-1
| Итого: | [5 empty] | Z1 | Z2
| Накладные расходы-80% | [5 empty] | 0.8
| Итого по разделу I: | [5 empty] | 0.8
С учетом прокладки кабеля и оборудования на высоте св.2 до 8м К=1,05
| С учетом повышения цен индекс перехода в цены 2004г.: |  |  |  |  | К=
(Согласно письма Госстроя России от 14.09.2004г. № ИМ-984 К-2,54)
II.МАТЕРИАЛЫ
1 | Панель "SPIDER-H-PRO" |  | шт | 1 | 3300 |  | 3300
2 | Клавиатура RX-150 |  | шт | 1 | 2550 |  | 2550
3 | Блок DZU-1-грозозащита |  | шт | 1 | 160 |  | 160
4 | Антенна"Диполь",5м |  | шт | 1 | 600 |  | 600
5 | Блок"Кулон-12/2 " |  | шт | 1 | 1460 |  | 1460
6 | Коробка КРПТН-10 |  | шт | 1 | 50 |  | 50
7 | Св. указатель "Астра-10" |  | шт | 1 | 120 |  | 120
8 | Светодиод имп. |  | шт | 1 | 25 |  | 25
9 | Сирена |  | шт | 1 | 160 |  | 160
10 | Выключатель |  | шт | 1 | 12 |  | 12
11 | Розетка |  | шт | 1 | 13 |  | 13
12 | Шнур с вилкой |  | шт | 1 | 21 |  | 21
13 | Извещатель "Аргус-3" |  | шт | 1 | 540 |  | 540
14 | Извещатель "Стекло-3" |  | шт | 1 | 530 |  | 530
15 | Извещатель "Шорох-2" |  | шт | 1 | 820 |  | 820
16 | Табло"Выход" |  | шт | 1 | 250 |  | 250
17 | Извещатель ИО102-26 |  | шт | 1 | 85 |  | 85
18 | Извещатель ИО102-16 |  | шт | 1 | 15 |  | 15
19 | Извещатель SRP-600 |  | шт | 1 | 420 |  | 420
20 | Коробка КС-4,КРК,КРН |  | шт | 1 | 5 |  | 5
21 | Извещатель ИП-103-5/1 |  | шт | 1 | 15 |  | 15
22 | Извещатель ИПД3.2 |  | шт | 17 | 240 |  | 4080
23 | Извещатель ИПР-3СУ |  | шт | 1 | 200 |  | 200
24 | Короб |  | м | 100 | 20 |  | 2000
25 | Провод ШВВП 3х0,75 |  | м | 20 | 6 |  | 120
26 | Провод ШВВП 2х0,75 |  | м | 100 | 4 |  | 400
27 | Кабель КСПВГ4х0,12 |  | м | 100 | 3 |  | 300
28 | Кабель КСПВГ6х0,12 |  | м | 100 | 4 |  | 400
29 | Модуль интерфейса TRV-100 |  | шт | 1 | 3800 |  | 3800
30 | Ферритовое кольцо |  | шт | 1 | 36 |  | 36
31 | Расширитель ЕХР-1001 |  | шт | 1 | 920 |  | 920
32 | Кабель КСПВГ12х0,12 |  | м | 100 | 7 |  | 700
33 | Извещатель "Аргус-2" |  | шт | 1 | 770 |  | 770
34 | Расширитель IO-8 |  | шт | 1 | 1800 |  | 1800
35 | Блок ИКР-1 |  | шт | 1 | 300 |  | 300
36 | Блок БИРП-12/2 с акк. |  | шт | 1 | 1730 |  | 1730
37 | Аккумулятор АКБ-7 |  | шт | 3 | 175 |  | 525
38 | Извещатель "Аргус-2" |  | шт | 1 | 770 |  | 770
39 | Извещатель "Фотон-Ш" |  | шт | 1 | 725 |  | 725
40 | Извещатель SRPG-2 |  | шт | 1 | 780 |  | 780
41 | Кнопка КНС-1 |  | шт | 1 | 152 |  | 152
42 | Извещатель "Окно-6" |  | к-т | 1 | 860 |  | 860
43 | Извещатель "Грань-2М" |  | к-т | 1 | 6550 |  | 6550
44 | Извещатель "Фотон-Ш" |  | шт | 1 | 725 |  | 725
45 | Радиобрелок ACS-101 |  | к-т | 1 | 990 |  | 990
46 | Радиобрелок ACS-102 |  | к-т | 1 | 1080 |  | 1080
47 | Тревожная кнопка RR-701 |  | к-т | 1 | 1150 |  | 1150
48 | Блок КДУ-ТМ |  | к-т | 1 | 1190 |  | 1190
49 | Прибор "Сигнал-20" |  | шт | 1 | 2680 |  | 2680
50 | Пульт "С-2000" |  | шт | 1 | 3200 |  | 3200
51 | Блок "Атлас-6/3" |  | шт | 1 | 754 |  | 754
52 | УО "Фобос" |  | шт | 1 | 138 |  | 138
53 | Блок фильтра"Атлас-6/3" |  | шт | 1 | 115 |  | 115
54 | УО "Редут-1С" |  | шт | 1 | 1350 |  | 1350
56 | Метал. ящик ЩРН-12 |  | шт | 1 | 400 |  | 400
57 | Метал. ящик ЩРН- |  | шт | 1 | 900 |  | 900
58 | Прибор "Гранит-4"с акк. |  | шт | 1 | 1929 |  | 1929
59 | Блок "Рокот"-БРО |  | шт | 1 | 980 |  | 980
60 | Модуль аккус."Орфей"-МА |  | шт | 4 | 300 |  | 1200
61 | Блок "Орфей"-БРО |  | шт | 1 | 2300 |  | 2300
62 | Блок "Набат"-БРО |  | шт | 1 | 1200 |  | 1200
63 | Устройство УК-ВК-02 |  | шт | 1 | 215 |  | 215
64 | Блок питания МБП-12 |  | шт | 1 | 640 |  | 640
65 | Провод П274 |  | м | 100 | 2.5 |  | 250