## Объектная смета (редакция 20
Smeta.ru (495) 974-1589 | [8 empty] | Форма 3
МБУЗ ДГКБ №1 по адресу : г.Иваново, ул. Ак.Мальцева, д.3 (стационар). | [9 empty] | МБУЗ ДГКБ №1 по адресу : г.Иваново, ул. Ак.Мальцева, д.3 (стационар).
(Наименование стройки)
|  | ОБЪЕКТНЫЙ СМЕТНЫЙ РАСЧЕТ № | [7 empty] | Новый объект
(объектная смета)
на строительство |  | МБУЗ ДГКБ №1 по адресу : г.Иваново, ул. Ак.Мальцева, д.3 (стационар). | [7 empty] | МБУЗ ДГКБ №1 по адресу : г.Иваново, ул. Ак.Мальцева, д.3 (стационар).
Сметная стоимость, тыс.руб. |  |  | 1303.1428 | тыс.руб.
Средства на оплату труда |  |  | 152.3189 | тыс.руб.
Расчетный измеритель единичной стоимости
Составлен(а) в уровне текущих (прогнозных) цен на |  |  |  | 3 кв.2012 | г.
№ | Номера |  | Сметная стоимость, тыс. руб. |  |  |  |  | Сред- | Показа-
п/п | сметных | Наименование работ и затрат | строи- | монтаж- | оборудо- | прочих | Всего | ства на | тели
| расчетов |  | тельных | ных | вания, | затрат |  | оплату | единич-
| (смет) |  | работ | работ | мебели, |  |  | труда | ной стои-
[5 empty] | инвента- |  |  |  | мости
ря
1 | 2 | 3 | 4 | 5 | 6 | 7 | 8 | 9 | 10
1 | 1 | Капитальный ремонт систем вентиляции. | 958.1147 |  |  |  | 958.1147 | 59.6066
2 | 2 | Пробивка отверстий. | 8.7837 |  |  |  | 8.7837 | 2.4236
3 | 3 | Пуско-наладочные работы. |  |  |  | 137.4598 | 137.4598 | 67.0536
|  | ИТОГО: | 966.8985 | 0 | 0 | 137.4598 | 1104.3583 | 129.0838
|  | НДС 18% | 174.0417 | 0 | 0 | 24.7428 | 198.7845 | 23.2351
|  | ВСЕГО | 1140.9402 | 0 | 0 | 162.2026 | 1303.1428 | 152.3189
Главный инженер проекта
[подпись(инициалы,фамилия)]
Начальник ______________________ отдела
| (наименование) |  | [подпись(инициалы,фамилия)]
Составил | [6 empty] | Дымура Г.В.
[должность,подпись(инициалы,фамилия)]
Проверил:
[должность,подпись(инициалы,фамилия)]

## Дефектная
|  | Заказчик | МБУЗ ДГКБ №1
"_____" ____________________2012 г.
ДЕФЕКТНАЯ ВЕДОМОСТЬ
МБУЗ ДГКБ №1 по адресу : г.Иваново, ул. Ак.Мальцева, д.3 (стационар). Капитальный ремонт систем вентиляции.
(наименование работ и затрат, наименование объекта)
№ | Наименование работ и затрат, характеристика оборудования и его масса, | Единица измерения | Всего | Примечание
п/п
1 | 2 | 3 | 4 | 5
1 | Прокладка воздуховодов из листовой, оцинкованной стали и алюминия класса Н (нормальные) толщиной 0,5 мм, диаметром до 200 мм | 100 м2 поверхности воздуховодов | 0.0697
2 | Прокладка воздуховодов из листовой, оцинкованной стали и алюминия класса Н (нормальные) толщиной 0,5 мм, диаметром до 200 мм | 100 м2 поверхности воздуховодов | 0.06
3 | Прокладка воздуховодов из листовой, оцинкованной стали и алюминия класса Н (нормальные) толщиной 0,5 мм, периметром 800, 1000 мм | 100 м2 поверхности воздуховодов | 0.017
4 | Прокладка воздуховодов из листовой, оцинкованной стали и алюминия класса Н (нормальные) толщиной 0,6 мм, диаметром до 250 мм | 100 м2 поверхности воздуховодов | 0.0235
5 | Прокладка воздуховодов из листовой, оцинкованной стали и алюминия класса Н (нормальные) толщиной 0,6 мм, диаметром до 355 мм | 100 м2 поверхности воздуховодов | 0.0178
6 | Установка решеток наружных жалюзийных площадью в свету до 0,5 м2 | 1 решетка | 4
7 | Установка решеток жалюзийных стальных неподвижных односекционных, размер 150х490 мм | 1 решетка | 2
8 | Установка клапанов обратных диаметром до 355 мм | 1 клапан | 5
9 | Установка клапанов обратных диаметром до 355 мм | 1 клапан | 2
10 | Установка клапанов обратных диаметром до 355 мм | 1 клапан | 1
11 | Установка клапанов огнезадерживающих периметром до 1600 мм | 1 клапан | 2
12 | Установка шумоглушителей вентиляционных трубчатых круглого сечения типа ГТК 1-1, диаметр обечайки 125 мм | шт. | 4
13 | Установка шумоглушителей вентиляционных трубчатых круглого сечения типа ГТК 1-4, диаметр обечайки 315 мм | шт. | 1
14 | Установка шумоглушителей вентиляционных трубчатых типа ГТП 1-3 сечением 400х200 мм | шт. | 1
15 | Установка зонтов над шахтами из листовой стали круглого сечения диаметром 200 мм | 1 зонт | 6
16 | Установка зонтов над шахтами из листовой стали круглого сечения диаметром 250 мм | 1 зонт | 1
17 | Установка зонтов над шахтами из листовой стали круглого сечения диаметром 315 мм | 1 зонт | 2
18 | Установка вентиляторов осевых массой до 0,025 т | 1 вентилятор | 7
19 | Установка вентиляторов осевых массой до 0,025 т | 1 вентилятор | 2
20 | Установка и разборка наружных инвентарных лесов высотой до 16 м трубчатых для кладки облицовки | 100 м2 вертикальной проекции для наружных лесов | 1.2211
21 | Прокладка воздуховодов из листовой, оцинкованной стали и алюминия класса Н (нормальные) толщиной 0,5 мм, диаметром до 200 мм | 100 м2 поверхности воздуховодов | 0.6863
22 | Прокладка воздуховодов из листовой, оцинкованной стали и алюминия класса Н (нормальные) толщиной 0,5 мм, периметром 800, 1000 мм | 100 м2 поверхности воздуховодов | 0.218
23 | Прокладка воздуховодов из листовой, оцинкованной стали и алюминия класса Н (нормальные) толщиной 0,6 мм, диаметром до 250 мм | 100 м2 поверхности воздуховодов | 0.0849
24 | Прокладка воздуховодов из листовой, оцинкованной стали и алюминия класса Н (нормальные) толщиной 0,6 мм, диаметром до 355 мм | 100 м2 поверхности воздуховодов | 0.0264
25 | Прокладка воздуховодов из листовой, оцинкованной стали и алюминия класса Н (нормальные) толщиной 0,7 мм, периметром 900 мм | 100 м2 поверхности воздуховодов | 0.1612
26 | Прокладка воздуховодов из листовой, оцинкованной стали и алюминия класса Н (нормальные) толщиной 0,7 мм, периметром от 1100 до 1600 мм | 100 м2 поверхности воздуховодов | 0.0522
27 | Прокладка воздуховодов гибких толщиной 0,5 мм, диаметром до 200 мм | 100 м2 поверхности воздуховодов | 0.1382
28 | Установка воздухораспределителей, предназначенных для подачи воздуха в верхнюю зону, массой до 10 кг | 1 воздухораспределитель | 41
29 | Установка решеток жалюзийных площадью в свету до 0,5 м2 | 1 решетка | 13
30 | Установка клапанов обратных периметром до 1600 мм | 1 клапан | 1
31 | Установка заслонок воздушных и клапанов воздушных КВР с ручным приводом диаметром до 250 мм | шт. | 3
32 | Установка заслонок воздушных и клапанов воздушных КВР с ручным приводом периметром до 1600 мм | шт. | 2
33 | Установка шумоглушителей вентиляционных трубчатых круглого сечения типа ГТК 1-2, диаметр обечайки 200 мм | шт. | 2
34 | Установка шумоглушителей вентиляционных трубчатых круглого сечения типа ГТК 1-3, диаметр обечайки 250 мм | шт. | 2
35 | Установка электрической машины со щитовыми подшипниками, поступающей в собранном виде, на салазках, раме или металлической плите, масса до 0,05 т | шт. | 5
36 | Подготовка электрической машины переменного тока с короткозамкнутым ротором, со щитовыми подшипниками, поступающей в собранном виде, к испытанию, сдаче под наладку и пуску, присоединение к электрической сети, масса до 0,15 т | шт. | 5
37 | Установка камер приточных типовых без секции орошения производительностью до 10 тыс.м3/час | 1 камера | 6
38 | Установка фильтров воздушных (сухих) производительностью до 10 тыс.м3/час | 1 фильтр | 4
39 | Изоляция плоских и криволинейных поверхностей пластинами (плитами) из вспененного каучука («Армофлекс»), вспененного полиэтилена («Термофлекс») | 10 м2 изолируемой поверхности | 3.35
40 | Изоляция трубопроводов матами из стеклянного штапельного волокна | 1 м3 изоляции | 0.725
Примечание: Работы по ремонту системы вентиляции производятся в существующем зданиии , освобожденном от оборудования и других предметов, мешающих нормальному производству работ.
Составил:______________________________________
|  | Заказчик | МБУЗ ДГКБ №1
"_____" ____________________2012 г.
ДЕФЕКТНАЯ ВЕДОМОСТЬ
МБУЗ ДГКБ №1 по адресу : г.Иваново, ул. Ак.Мальцева, д.3 (стационар). Пробивка отверстий.
(наименование работ и затрат, наименование объекта)
№ | Наименование работ и затрат, характеристика оборудования и его масса, | Единица измерения | Всего | Примечание
п/п
1 | 2 | 3 | 4 | 5
1 | Разборка воздуховодов из листовой стали толщиной: до 0,9 мм диаметром/периметром до 320 мм /1000 мм | 100 м2 поверхности воздуховодов | 0.0198
2 | Сверление отверстий: в кирпичных стенах электроперфоратором диаметром до 20 мм, толщина стен 0,5 кирпича | 100 отверстий | 0.27
3 | Сверление отверстий: на каждые 0,5 кирпича толщины стен добавлять к <норме/расценке> 69-2-1(до толщины 1,5 кирпича) | 100 отверстий | 0.2
4 | Сверление отверстий: на каждые 0,5 кирпича толщины стен добавлять к <норме/расценке> 69-2-1 (до толщины 2,5 кирпича) | 100 отверстий | 0.07
5 | Сверление отверстий: на каждые 10 мм диаметра свыше 20 мм добавлять к <норме/расценке> 69-2-1( до диаметра 150 мм) | 100 отверстий | 0.12
6 | Сверление отверстий: на каждые 10 мм диаметра свыше 20 мм добавлять к <норме/расценке> 69-2-1 (до диаметра 160 мм) | 100 отверстий | 0.06
7 | Сверление отверстий: на каждые 10 мм диаметра свыше 20 мм добавлять к <норме/расценке> 69-2-1 (до диаметра 130 мм) | 100 отверстий | 0.02
8 | Сверление отверстий: на каждые 10 мм диаметра свыше 20 мм добавлять к <норме/расценке> 69-2-1 (до диаметра 250 мм) | 100 отверстий | 0.04
9 | Сверление отверстий: на каждые 10 мм диаметра свыше 20 мм добавлять к <норме/расценке> 69-2-1 (до диаметра 250 мм) | 100 отверстий | 0.02
10 | Сверление отверстий: на каждые 10 мм диаметра свыше 20 мм добавлять к <норме/расценке> 69-2-1 (до диаметра 180 мм) | 100 отверстий | 0.01
12 | Пробивка проемов в конструкциях из кирпича | 1 м3 | 0.8
13 | Заделка кирпичом гнезд, борозд и концов балок | 1 м3 заделки | 0.27
Составил:______________________________________
|  | Заказчик | МБУЗ ДГКБ №1
"_____" ____________________2012 г.
ДЕФЕКТНАЯ ВЕДОМОСТЬ
МБУЗ ДГКБ №1 по адресу : г.Иваново, ул. Ак.Мальцева, д.3 (стационар). Пуско-наладочные работы.
(наименование работ и затрат, наименование объекта)
№ | Наименование работ и затрат, характеристика оборудования и его масса, | Единица измерения | Всего | Примечание
п/п
1 | 2 | 3 | 4 | 5
1 | Вентилятор осевой с входными элементами сети, установленный в воздуховоде, шахте, проеме или крышечного типа: № 4-8 | 1 устройство | 9
2 | Регулировочно-запорное устройство: клапан воздушный проходной с электрическим, пневматическим приводом | 1 устройство | 5
3 | Регулировочно-запорное устройство: аппарат направляющий | 1 устройство | 41
4 | Регулировочно-запорное устройство: клапан обратный | 1 устройство | 9
5 | Регулировочно-запорное устройство: клапан огнезадерживающий | 1 устройство | 2
6 | Сеть систем вентиляции и кондиционирования воздуха при количестве сечений: до 5 | 1 вентиляционная сеть | 5
7 | Сеть систем вентиляции и кондиционирования воздуха при количестве сечений: до 10 | 1 вентиляционная сеть | 3
8 | Сеть систем вентиляции и кондиционирования воздуха при количестве сечений: до 15 | 1 вентиляционная сеть | 2
9 | Сеть систем вентиляции и кондиционирования воздуха при количестве сечений: до 20 | 1 вентиляционная сеть | 1
10 | Фильтр: из объемного материала | 1 устройство | 4
11 | Система воздухораспределения в одном помещении для регулирования метеорологических условий в рабочей зоне при количестве приточных насадков (воздухораспределителей): до 4 | 1 помещение | 13
12 | Система воздухораспределения в одном помещении для регулирования метеорологических условий в рабочей зоне при количестве приточных насадков (воздухораспределителей): до 10 | 1 помещение | 2
13 | Вентилятор осевой с входными элементами сети, установленный в воздуховоде, шахте, проеме или крышечного типа: № 4-8 | 1 устройство | 6
14 | Установка теплообменная с количеством нагревателей: 1 | 1 установка | 6
15 | Фильтр: из объемного материала | 1 устройство | 6
16 | Фильтр рамный и ячейковый (матерчатый, бумажный, сетчатый) масляный, фильтр-поглотитель и др. при количестве ячеек: 1 | 1 устройство | 2
17 | Регулировочно-запорное устройство: клапан воздушный проходной с электрическим, пневматическим приводом | 1 устройство | 2
Составил:______________________________________

## Смета
Форма 4а
Заказчик: | [9 empty] | Подрядчик:
МБУЗ ДГКБ №1 | [9 empty] | ООО НПЭП "Альтернатива Клима-Т"
Главный врач____________________Балдаев А.А. | [9 empty] | Генеральный директор____________________Окунева Е.Ю.
"____"______________2012г. | [9 empty] | "____"______________2012г.
М.П. | [9 empty] | М.П.
МБУЗ ДГКБ №1 по адресу : г.Иваново, ул. Ак.Мальцева, д.3 (стационар).
[наименование стройки (ремонтируемого объекта)]
[5 empty] | ЛОКАЛЬНЫЙ СМЕТНЫЙ РАСЧЕТ № | 1
(локальная смета)
на | Капитальный ремонт систем вентиляции.
(наименование работ и затрат,наименование объекта)
| Основание: | 13.217/12 ИВ-ОВ
Cметная стоимость: 958.11 тыс. руб.
Cметная заработная плата: 59.61 тыс. руб.
Составлена в текущих прогнозных ценах по состоянию на 3кв. 2012 год
№ п.п. | Шифр, номера нормативов и коды ресурсов | Наименование работ и затрат, характеристика оборудования и его масса, расход ресурсов на единицу измерения | Количество | Стоимость единицы, руб. |  | Общая стоимость, руб. |  |  | Затраты труда рабочих,чел.-ч, не занятых обслуживанием машин
|  |  |  | всего | эксплуатации машин | Всего | основной заработной платы | эксплуатация машин
|  |  |  | основной заработной платы | в т.ч. заработной платы |  |  | в т.ч. заработной платы
[9 empty] | на единицу | всего
1 | 2 | 3 | 4 | 5 | 6 | 7 | 8 | 9 | 10 | 11
Наружная прокладка.
1 | ФЕР20-01-001-1 пр.№ 253 от 17 ноября 2008 г Кэмм)*1,25)*1,05 Кзпм)*1,25)*1,05 Козп)*1,15)*1,16*1,05 Ктзс)*1,15)*1,16*1,05 Ктзм)*1,25)*1,05 | Прокладка воздуховодов из листовой, оцинкованной стали и алюминия класса Н (нормальные) толщиной 0,5 мм, диаметром до 200 мм | 0.0697 | 2045.07 | 143.32 | 186.64 | 143.23 | 13.11 | 235.1215 | 16.388
|  | 100 м2 |  | 1467.1 | 7.02 |  |  | 0.64
1,1 | ФССЦ (2010) ч.3 раздел01 -1786 | Воздуховоды из оцинкованной стали толщиной 0,5 мм, диаметром до 200 мм | 6.97 | 96.29 |  | 671.14
м2
1,2 | ФССЦ (2010) ч.3 раздел01 -0478 | Крепления для воздуховодов хомуты СТД 205 | 0.004531 | 8814 |  | 39.94
т
2 | ФЕР20-01-001-1 пр.№ 253 от 17 ноября 2008 г Кэмм)*1,25)*1,05 Кзпм)*1,25)*1,05 Козп)*1,15)*1,05 Ктзс)*1,15)*1,05 Ктзм)*1,25)*1,05 | Прокладка воздуховодов из листовой, оцинкованной стали и алюминия класса Н (нормальные) толщиной 0,5 мм, диаметром до 200 мм | 0.06 | 2045.07 | 143.32 | 143.66 | 106.29 | 11.29 | 202.6909 | 12.1615
|  | 100 м2 |  | 1467.1 | 7.02 |  |  | 0.55
2,1 | ФССЦ (2010) ч.3 раздел01 -1786 | Воздуховоды из оцинкованной стали толщиной 0,5 мм, диаметром до 200 мм | 6 | 96.29 |  | 577.74
м2
2,2 | ФССЦ (2010) ч.3 раздел01 -0478 | Крепления для воздуховодов хомуты СТД 205 | 0.0039 | 8814 |  | 34.37
т
3 | ФЕР20-01-001-3 пр.№ 253 от 17 ноября 2008 г Кэмм)*1,25)*1,05 Кзпм)*1,25)*1,05 Козп)*1,15)*1,16*1,05 Ктзс)*1,15)*1,16*1,05 Ктзм)*1,25)*1,05 | Прокладка воздуховодов из листовой, оцинкованной стали и алюминия класса Н (нормальные) толщиной 0,5 мм, периметром 800, 1000 мм | 0.017 | 1892.3 | 114.81 | 41.93 | 31.99 | 2.56 | 215.2736 | 3.6597
|  | 100 м2 |  | 1343.25 | 5.54 |  |  | 0.12
3,1 | ФССЦ (2010) ч.3 раздел01 -1793 | Воздуховоды из оцинкованной стали толщиной 0,7 мм, периметром до 1000 мм | 1.7 | 111.37 |  | 189.33
м2
3,2 | ФССЦ (2010) ч.3 раздел01 -0477 | Крепления для воздуховодов тяги СТД 6328, СТД 6327 | 0.001105 | 11275.73 |  | 12.46
т
4 | ФЕР20-01-001-4 пр.№ 253 от 17 ноября 2008 г Кэмм)*1,25)*1,05 Кзпм)*1,25)*1,05 Козп)*1,15)*1,16*1,05 Ктзс)*1,15)*1,16*1,05 Ктзм)*1,25)*1,05 | Прокладка воздуховодов из листовой, оцинкованной стали и алюминия класса Н (нормальные) толщиной 0,6 мм, диаметром до 250 мм | 0.0235 | 2046.82 | 145.07 | 62.97 | 48.29 | 4.47 | 235.1215 | 5.5254
|  | 100 м2 |  | 1467.1 | 7.02 |  |  | 0.22
4,1 | ФССЦ (2010) ч.3 раздел01 -1789 | Воздуховоды из оцинкованной стали толщиной 0,6 мм, диаметром до 250 мм | 2.35 | 93.52 |  | 219.77
м2
4,2 | ФССЦ (2010) ч.3 раздел01 -0478 | Крепления для воздуховодов хомуты СТД 205 | 0.001528 | 8814 |  | 13.47
т
5 | ФЕР20-01-001-5 пр.№ 253 от 17 ноября 2008 г Кэмм)*1,25)*1,05 Кзпм)*1,25)*1,05 Козп)*1,15)*1,16*1,05 Ктзс)*1,15)*1,16*1,05 Ктзм)*1,25)*1,05 | Прокладка воздуховодов из листовой, оцинкованной стали и алюминия класса Н (нормальные) толщиной 0,6 мм, диаметром до 355 мм | 0.0178 | 1859.25 | 117.92 | 43.33 | 33.49 | 2.75 | 215.2736 | 3.8319
|  | 100 м2 |  | 1343.25 | 5.81 |  |  | 0.14
5,1 | ФССЦ (2010) ч.3 раздел01 -1790 | Воздуховоды из оцинкованной стали толщиной 0,6 мм, диаметром до 450 мм | 1.78 | 84.05 |  | 149.61
м2
5,2 | ФССЦ (2010) ч.3 раздел01 -0478 | Крепления для воздуховодов хомуты СТД 205 | 0.001157 | 8814 |  | 10.2
т
6 | ФЕР20-02-002-1 пр.№ 253 от 17 ноября 2008 г Кэмм)*1,25)*1,05 Кзпм)*1,25)*1,05 Козп)*1,15)*1,05 Ктзс)*1,15)*1,05 Ктзм)*1,25)*1,05 | Установка решеток наружных жалюзийных площадью в свету до 0,5 м2 | 4 | 19.56 | 2.37 | 92.07 | 63.27 | 12.44 | 1.763 | 7.0518
|  | шт. |  | 13.1 | 0 |  |  | 0
6,1 | ФССЦ (2010) ч.3 раздел01 -2631 | Решетки вентиляционные алюминиевые "АРКТОС" типа АРН размером 200х400 мм | 2 | 427.64 |  | 855.28
шт.
6,2 | ФССЦ (2010) ч.3 раздел01 -2633 | Решетки вентиляционные алюминиевые "АРКТОС" типа АРН размером 300х300 мм | 2 | 500.91 |  | 1001.82
шт.
7 | ФЕР20-02-003-1 пр.№ 253 от 17 ноября 2008 г Кэмм)*1,25)*1,05 Кзпм)*1,25)*1,05 Козп)*1,15)*1,05 Ктзс)*1,15)*1,05 Ктзм)*1,25)*1,05 | Установка решеток жалюзийных стальных неподвижных односекционных, размер 150х490 мм | 2 | 23.69 | 2.37 | 53.21 | 25.33 | 6.22 | 1.4128 | 2.8255
|  | шт. |  | 10.49 | 0 |  |  | 0
7,1 | ФССЦ (2010) ч.3 раздел01 -0595 | Решетки жалюзийные неподвижные односекционные марка СТД 301, размер 150х490 мм | -0.14 | 94.74 |  | -13.26
м2
7,2 | И3 ФССЦ (2010) ч.3 раздел01 поз3384 | Решетка жалюзийная наружная из оцинкованной стали круглого сечения марки IGC 100 (SYSTEMAIR), диаметром 100 мм | 1 | 193.32 |  | 193.32
шт.
7,3 | И3 ФССЦ (2010) ч.3 раздел01 поз3385 | Решетка жалюзийная наружная из оцинкованной стали круглого сечения марки IGC 125 (SYSTEMAIR), диаметром 125 мм | 1 | 270.91 |  | 270.91
шт.
8 | ФЕР20-02-004-1 пр.№ 253 от 17 ноября 2008 г Кэмм)*1,25)*1,05 Кзпм)*1,25)*1,05 Козп)*1,15)*1,05 Ктзс)*1,15)*1,05 Ктзм)*1,25)*1,05 | Установка клапанов обратных диаметром до 355 мм | 5 | 18.3 | 1.68 | 103.6 | 55.12 | 11.03 | 1.2437 | 6.2186
|  | шт. |  | 9.13 | 0 |  |  | 0
8,1 | прайс АРКТИКА | Клапан обратный RSK 100 | 2 | 46.2995 |  | 92.6
шт.
8,2 | прайс АРКТИКА | Клапан обратный RSK 125 | 2 | 51.1732 |  | 102.35
шт.
8,3 | прайс АРКТИКА | Клапан обратный RSK 250 | 1 | 100.5187 |  | 100.52
шт.
9 | ФЕР20-02-004-1 пр.№ 253 от 17 ноября 2008 г Кэмм)*1,25)*1,05 Кзпм)*1,25)*1,05 Козп)*1,15)*1,05 Ктзс)*1,15)*1,05 Ктзм)*1,25)*1,05 | Установка клапанов обратных диаметром до 355 мм | 2 | 18.3 | 1.68 | 41.44 | 22.05 | 4.41 | 1.2437 | 2.4874
|  | шт. |  | 9.13 | 0 |  |  | 0
9,1 | прайс АРКТИКА | Клапан обратный RSK 160 | 2 | 60.9204 |  | 121.84
шт.
10 | ФЕР20-02-004-1 пр.№ 253 от 17 ноября 2008 г Кэмм)*1,25)*1,05 Кзпм)*1,25)*1,05 Козп)*1,15)*1,05 Ктзс)*1,15)*1,05 Ктзм)*1,25)*1,05 | Установка клапанов обратных диаметром до 355 мм | 1 | 18.3 | 1.68 | 20.72 | 11.02 | 2.21 | 1.2437 | 1.2437
|  | шт. |  | 9.13 | 0 |  |  | 0
10,1 | прайс АРКТИКА | Клапан обратный RSK 250 | 1 | 100.5187 |  | 100.52
шт.
11 | ФЕР20-02-004-15 пр.№ 253 от 17 ноября 2008 г Кэмм)*1,25)*1,05 Кзпм)*1,25)*1,05 Козп)*1,15)*1,05 Ктзс)*1,15)*1,05 Ктзм)*1,25)*1,05 | Установка клапанов огнезадерживающих периметром до 1600 мм | 2 | 212.7 | 4.02 | 443.04 | 88.05 | 10.55 | 4.8541 | 9.7083
|  | шт. |  | 36.46 | 0 |  |  | 0
11,1 | И3 ФССЦ (2010) ч.3 раздел01 поз5475 | Клапаны противопожарные с электромеханическим приводом и возвратной пружиной типа КПС-1 (60) диаметром 200 мм | 2 | 2424.59 |  | 4849.18
шт.
12 | ФЕР20-02-014-1 пр.№ 253 от 17 ноября 2008 г Кэмм)*1,25)*1,05 Кзпм)*1,25)*1,05 Козп)*1,15)*1,05 Ктзс)*1,15)*1,05 Ктзм)*1,25)*1,05 | Установка шумоглушителей вентиляционных трубчатых круглого сечения типа ГТК 1-1, диаметр обечайки 125 мм | 4 | 16.3 | 1.71 | 75.36 | 46.66 | 8.98 | 1.3162 | 5.2647
|  | шт. |  | 9.66 | 0 |  |  | 0
12,1 | И3 ФССЦ (2010) ч.3 раздел01 поз6697 | Шумоглушители для круглых воздуховодов марки CSA-125/600 АРКТОС | 2 | 375.05 |  | 750.1
шт.
12,2 | И3 ФССЦ (2010) ч.3 раздел01 поз6695 | Шумоглушители для круглых воздуховодов марки CSA-100/600 АРКТОС | 2 | 340.96 |  | 681.92
шт.
13 | ФЕР20-02-014-4 пр.№ 253 от 17 ноября 2008 г Кэмм)*1,25)*1,05 Кзпм)*1,25)*1,05 Козп)*1,15)*1,05 Ктзс)*1,15)*1,05 Ктзм)*1,25)*1,05 | Установка шумоглушителей вентиляционных трубчатых круглого сечения типа ГТК 1-4, диаметр обечайки 315 мм | 1 | 23.06 | 2.09 | 26.54 | 16.47 | 2.74 | 1.8596 | 1.8596
|  | шт. |  | 13.64 | 0 |  |  | 0
13,1 | И3 ФССЦ (2010) ч.3 раздел01 поз6706 | Шумоглушители для круглых воздуховодов марки CSA-315/900 АРКТОС | 1 | 1363.81 |  | 1363.81
шт.
14 | ФЕР20-02-015-3 пр.№ 253 от 17 ноября 2008 г Кэмм)*1,25)*1,05 Кзпм)*1,25)*1,05 Козп)*1,15)*1,05 Ктзс)*1,15)*1,05 Ктзм)*1,25)*1,05 | Установка шумоглушителей вентиляционных трубчатых типа ГТП 1-3 сечением 400х200 мм | 1 | 28.21 | 3.18 | 32.55 | 19.48 | 4.17 | 2.1976 | 2.1976
|  | шт. |  | 16.13 | 0 |  |  | 0
14,1 | ком.пред. Альтернатива Климат | Шумоглушитель RSA 300х200/1000 АРКТОС | 1 | 449.3637 |  | 449.36
шт.
15 | ФЕР20-02-009-1 пр.№ 253 от 17 ноября 2008 г Кэмм)*1,25)*1,05 Кзпм)*1,25)*1,05 Козп)*1,15)*1,05 Ктзс)*1,15)*1,05 Ктзм)*1,25)*1,05 | Установка зонтов над шахтами из листовой стали круглого сечения диаметром 200 мм | 6 | 7.91 | 1.56 | 55.76 | 31.23 | 12.29 | 0.56752 | 3.4051
|  | шт. |  | 4.31 | 0 |  |  | 0
15,1 | ФССЦ (2010) ч.3 раздел01 -0277 | Зонты вентиляционных систем из листовой оцинкованной стали, круглые, диаметром шахты 200 мм | 6 | 45.4 |  | 272.4
шт.
16 | ФЕР20-02-009-2 пр.№ 253 от 17 ноября 2008 г Кэмм)*1,25)*1,05 Кзпм)*1,25)*1,05 Козп)*1,15)*1,05 Ктзс)*1,15)*1,05 Ктзм)*1,25)*1,05 | Установка зонтов над шахтами из листовой стали круглого сечения диаметром 250 мм | 1 | 7.91 | 1.56 | 9.29 | 5.2 | 2.05 | 0.56752 | 0.56752
|  | шт. |  | 4.31 | 0 |  |  | 0
16,1 | ФССЦ (2010) ч.3 раздел01 -0278 | Зонты вентиляционных систем из листовой оцинкованной стали, круглые, диаметром шахты 250 мм | 1 | 68.1 |  | 68.1
шт.
17 | ФЕР20-02-009-3 пр.№ 253 от 17 ноября 2008 г Кэмм)*1,25)*1,05 Кзпм)*1,25)*1,05 Козп)*1,15)*1,05 Ктзс)*1,15)*1,05 Ктзм)*1,25)*1,05 | Установка зонтов над шахтами из листовой стали круглого сечения диаметром 315 мм | 2 | 10.57 | 1.73 | 24.66 | 14.2 | 4.54 | 0.7728 | 1.5456
|  | шт. |  | 5.88 | 0 |  |  | 0
17,1 | ФССЦ (2010) ч.3 раздел01 -0279 | Зонты вентиляционных систем из листовой оцинкованной стали, круглые, диаметром шахты 315 мм | 2 | 90.7 |  | 181.4
шт.
18 | ФЕР20-03-002-1 пр.№ 253 от 17 ноября 2008 г Кэмм)*1,25)*1,05 Кзпм)*1,25)*1,05 Козп)*1,15)*1,05 Ктзс)*1,15)*1,05 Ктзм)*1,25)*1,05 | Установка вентиляторов осевых массой до 0,025 т | 7 | 47.77 | 7.45 | 406.31 | 323.65 | 68.45 | 4.8059 | 33.6409
|  | шт. |  | 38.29 | 0.14 |  |  | 1.29
18,1 | ФССЦ (2010) ч.3 раздел01 -2445 | Вентиляторы канальные для круглых воздуховодов OSTBERG марки СК 100 С, производительность 320 м3/час | 2 | 1321.49 |  | 2642.98
шт.
18,2 | ФССЦ (2010) ч.3 раздел01 -2447 | Вентиляторы канальные для круглых воздуховодов OSTBERG марки СК 125 С, производительность 430 м3/час | 2 | 1321.49 |  | 2642.98
шт.
18,3 | прайс Благовест | Вентилятор канальный TD 2000/315 | 2 | 2101.7552 |  | 4203.51
шт.
18,4 | прайс Благовест | Вентилятор канальный TD 1000/250 | 1 | 1894.6257 |  | 1894.63
шт.
19 | ФЕР20-03-002-1 пр.№ 253 от 17 ноября 2008 г Кэмм)*1,25)*1,05 Кзпм)*1,25)*1,05 Козп)*1,15)*1,05 Ктзс)*1,15)*1,05 Ктзм)*1,25)*1,05 | Установка вентиляторов осевых массой до 0,025 т | 2 | 47.77 | 7.45 | 116.09 | 92.47 | 19.56 | 4.8059 | 9.6117
|  | шт. |  | 38.29 | 0.14 |  |  | 0.37
19,1 | прайс Благовест | Вентилятор канальный TD 800/200 | 2 | 1169.6725 |  | 2339.34
шт.
20 | ФЕР08-07-001-1 пр.№ 339 от 13 июля 2011 г Кэмм)*1,25 Кзпм)*1,25 Козп)*1,15 Ктзс)*1,15 Ктзм)*1,25 | Установка и разборка наружных инвентарных лесов высотой до 16 м трубчатых для кладки облицовки | 1.2211 | 655.72 | 6.1 | 871.26 | 526.58 | 9.31 | 49.91 | 60.9461
|  | 100 м2 |  | 374.98 | 0 |  |  | 0
|  |  | ИТОГО ПО РАЗДЕЛУ: |  |  | 29934.07 | 1704.07 | 213.13 |  | 190.1407
3.33
Внутренняя прокладка.
21 | ФЕР20-01-001-1 пр.№ 253 от 17 ноября 2008 г Кэмм)*1,25)*1,2*1,05 Кзпм)*1,25)*1,2*1,05 Козп)*1,15)*1,2*1,05)*1,06 Ктзс)*1,15)*1,2*1,05)*1,06 Ктзм)*1,25)*1,2*1,05 | Прокладка воздуховодов из листовой, оцинкованной стали и алюминия класса Н (нормальные) толщиной 0,5 мм, диаметром до 200 мм | 0.6863 | 2045.07 | 143.32 | 1999.71 | 1546.49 | 154.92 | 257.8229 | 176.9438
|  | 100 м2 |  | 1467.1 | 7.02 |  |  | 7.59
21,1 | ФССЦ (2010) ч.3 раздел01 -1786 | Воздуховоды из оцинкованной стали толщиной 0,5 мм, диаметром до 200 мм | 68.63 | 96.29 |  | 6608.38
м2
21,2 | ФССЦ (2010) ч.3 раздел01 -0478 | Крепления для воздуховодов хомуты СТД 205 | 0.04461 | 8814 |  | 393.19
т
21,3 | ФССЦ (2010) ч.3 раздел01 -1901 | Дроссель-клапаны в обечайке с сектором управления из тонколистовой оцинкованной и сортовой стали круглые диаметром до 280 мм | 27 | 50.7 |  | 1368.9
шт.
22 | ФЕР20-01-001-3 пр.№ 253 от 17 ноября 2008 г Кэмм)*1,25)*1,2*1,05 Кзпм)*1,25)*1,2*1,05 Козп)*1,15)*1,2*1,05)*1,06 Ктзс)*1,15)*1,2*1,05)*1,06 Ктзм)*1,25)*1,2*1,05 | Прокладка воздуховодов из листовой, оцинкованной стали и алюминия класса Н (нормальные) толщиной 0,5 мм, периметром 800, 1000 мм | 0.218 | 1892.3 | 114.81 | 583.85 | 449.77 | 39.42 | 236.0586 | 51.4608
|  | 100 м2 |  | 1343.25 | 5.54 |  |  | 1.9
22,1 | ФССЦ (2010) ч.3 раздел01 -1793 | Воздуховоды из оцинкованной стали толщиной 0,7 мм, периметром до 1000 мм | 21.8 | 111.37 |  | 2427.87
м2
22,2 | ФССЦ (2010) ч.3 раздел01 -0477 | Крепления для воздуховодов тяги СТД 6328, СТД 6327 | 0.01417 | 11275.73 |  | 159.78
т
23 | ФЕР20-01-001-4 пр.№ 253 от 17 ноября 2008 г Кэмм)*1,25)*1,2*1,05 Кзпм)*1,25)*1,2*1,05 Козп)*1,15)*1,2*1,05)*1,06 Ктзс)*1,15)*1,2*1,05)*1,06 Ктзм)*1,25)*1,2*1,05 | Прокладка воздуховодов из листовой, оцинкованной стали и алюминия класса Н (нормальные) толщиной 0,6 мм, диаметром до 250 мм | 0.0849 | 2046.82 | 145.07 | 247.61 | 191.31 | 19.4 | 257.8229 | 21.8892
|  | 100 м2 |  | 1467.1 | 7.02 |  |  | 0.94
23,1 | ФССЦ (2010) ч.3 раздел01 -1789 | Воздуховоды из оцинкованной стали толщиной 0,6 мм, диаметром до 250 мм | 8.49 | 93.52 |  | 793.98
м2
23,2 | ФССЦ (2010) ч.3 раздел01 -0478 | Крепления для воздуховодов хомуты СТД 205 | 0.005519 | 8814 |  | 48.64
т
24 | ФЕР20-01-001-5 пр.№ 253 от 17 ноября 2008 г Кэмм)*1,25)*1,2*1,05 Кзпм)*1,25)*1,2*1,05 Козп)*1,15)*1,2*1,05)*1,06 Ктзс)*1,15)*1,2*1,05)*1,06 Ктзм)*1,25)*1,2*1,05 | Прокладка воздуховодов из листовой, оцинкованной стали и алюминия класса Н (нормальные) толщиной 0,6 мм, диаметром до 355 мм | 0.0264 | 1859.25 | 117.92 | 69.88 | 54.47 | 4.9 | 236.0586 | 6.2319
|  | 100 м2 |  | 1343.25 | 5.81 |  |  | 0.24
24,1 | ФССЦ (2010) ч.3 раздел01 -1790 | Воздуховоды из оцинкованной стали толщиной 0,6 мм, диаметром до 450 мм | 2.64 | 84.05 |  | 221.89
м2
24,2 | ФССЦ (2010) ч.3 раздел01 -0478 | Крепления для воздуховодов хомуты СТД 205 | 0.001716 | 8814 |  | 15.12
т
25 | ФЕР20-01-001-9 пр.№ 253 от 17 ноября 2008 г Кэмм)*1,25)*1,2*1,05 Кзпм)*1,25)*1,2*1,05 Козп)*1,15)*1,2*1,05)*1,06 Ктзс)*1,15)*1,2*1,05)*1,06 Ктзм)*1,25)*1,2*1,05 | Прокладка воздуховодов из листовой, оцинкованной стали и алюминия класса Н (нормальные) толщиной 0,7 мм, периметром 900 мм | 0.1612 | 1892.3 | 114.81 | 431.73 | 332.58 | 29.15 | 236.0586 | 38.0526
|  | 100 м2 |  | 1343.25 | 5.54 |  |  | 1.41
25,1 | ФССЦ (2010) ч.3 раздел01 -1793 | Воздуховоды из оцинкованной стали толщиной 0,7 мм, периметром до 1000 мм | 16.12 | 111.37 |  | 1795.28
м2
25,2 | ФССЦ (2010) ч.3 раздел01 -0477 | Крепления для воздуховодов тяги СТД 6328, СТД 6327 | 0.010478 | 11275.73 |  | 118.15
т
26 | ФЕР20-01-001-10 пр.№ 253 от 17 ноября 2008 г Кэмм)*1,25)*1,2*1,05 Кзпм)*1,25)*1,2*1,05 Козп)*1,15)*1,2*1,05)*1,06 Ктзс)*1,15)*1,2*1,05)*1,06 Ктзм)*1,25)*1,2*1,05 | Прокладка воздуховодов из листовой, оцинкованной стали и алюминия класса Н (нормальные) толщиной 0,7 мм, периметром от 1100 до 1600 мм | 0.0522 | 1658.47 | 107.31 | 122.3 | 93.18 | 8.82 | 204.2493 | 10.6618
|  | 100 м2 |  | 1162.25 | 5.13 |  |  | 0.42
26,1 | ФССЦ (2010) ч.3 раздел01 -1794 | Воздуховоды из оцинкованной стали толщиной 0,7 мм, периметром от 1100 до 1600 мм | 5.22 | 104.33 |  | 544.6
м2
26,2 | ФССЦ (2010) ч.3 раздел01 -0477 | Крепления для воздуховодов тяги СТД 6328, СТД 6327 | 0.003393 | 11275.73 |  | 38.26
т
27 | ФЕР20-01-001-1 пр.№ 253 от 17 ноября 2008 г Кэмм)*1,25)*1,2*1,05 Кзпм)*1,25)*1,2*1,05 Козп)*1,15)*1,2*1,05 Ктзс)*1,15)*1,2*1,05 Ктзм)*1,25)*1,2*1,05 | Прокладка воздуховодов гибких толщиной 0,5 мм, диаметром до 200 мм | 0.1382 | 2045.07 | 143.32 | 385.06 | 293.79 | 31.2 | 243.2291 | 33.6143
|  | 100 м2 |  | 1467.1 | 7.02 |  |  | 1.53
27,1 | И3 ФССЦ (2010) ч.3 раздел01 поз8138 | Воздуховоды типа: ALUDUCT (POLAR BEAR) неизолированные гибкие диаметром 102 мм | 3.2 | 62.55 |  | 200.16
м2
27,2 | ФССЦ (2010) ч.3 раздел01 -0478 | Крепления для воздуховодов хомуты СТД 205 | 0.008983 | 8814 |  | 79.18
т
27,3 | И3 ФССЦ (2010) ч.3 раздел01 поз8139 | Воздуховоды типа ALUDUCT (POLAR BEAR) неизолированные гибкие диаметром 127 мм | 1.6 | 66.31 |  | 106.1
м2
27,4 | И3 ФССЦ (2010) ч.3 раздел01 поз8140 | Воздуховоды типа ALUDUCT (POLAR BEAR) неизолированные гибкие диаметром 160 мм | 2.51 | 67.95 |  | 170.55
м2
27,5 | прайс Арктика | Воздуховоды типа ISODUCT (POLAR BEAR) теплоизолированные гибкие диаметром 102 мм | 5 | 31.1303 |  | 155.65
м
27,6 | прайс Арктика | Воздуховоды типа ISODUCT (POLAR BEAR) теплоизолированные гибкие диаметром 127 мм | 5 | 37.0396 |  | 185.2
м
27,7 | прайс Арктика | Воздуховоды типа ISODUCT (POLAR BEAR) теплоизолированные гибкие диаметром 160 мм | 6 | 43.1926 |  | 259.16
м
28 | ФЕР20-02-001-8 пр.№ 253 от 17 ноября 2008 г Кэмм)*1,25)*1,2*1,05 Кзпм)*1,25)*1,2*1,05 Козп)*1,15)*1,2*1,05 Ктзс)*1,15)*1,2*1,05 Ктзм)*1,25)*1,2*1,05 | Установка воздухораспределителей, предназначенных для подачи воздуха в верхнюю зону, массой до 10 кг | 41 | 55.64 | 38.42 | 3423.55 | 763.41 | 2480.97 | 2.101 | 86.1431
|  | шт. |  | 12.85 | 0 |  |  | 0
28,1 | ФССЦ (2010) ч.3 раздел01 -1065 | Диффузоры потолочные металлические "DEC" марки DVS вытяжные DVS, диаметр 100 мм | 14 | 183.01 |  | 2562.14
шт.
28,2 | ФССЦ (2010) ч.3 раздел01 -1066 | Диффузоры потолочные металлические "DEC" марки DVS вытяжные DVS, диаметр 125 мм | 7 | 204.81 |  | 1433.67
шт.
28,3 | ФССЦ (2010) ч.3 раздел01 -1067 | Диффузоры потолочные металлические "DEC" марки DVS вытяжные DVS, диаметр 160 мм | 2 | 279.83 |  | 559.66
шт.
28,4 | ФССЦ (2010) ч.3 раздел01 -1069 | Диффузоры потолочные металлические "DEC" марки DVS приточные DVS-Р, диаметр 100 мм | 8 | 183.01 |  | 1464.08
шт.
28,5 | ФССЦ (2010) ч.3 раздел01 -1070 | Диффузоры потолочные металлические "DEC" марки DVS приточные DVS-Р, диаметр 125 мм | 7 | 204.81 |  | 1433.67
шт.
28,6 | ФССЦ (2010) ч.3 раздел01 -1071 | Диффузоры потолочные металлические "DEC" марки DVS приточные DVS-Р, диаметр 160 мм | 3 | 279.83 |  | 839.49
шт.
29 | ФЕР20-02-002-1 пр.№ 253 от 17 ноября 2008 г Кэмм)*1,25)*1,2*1,05 Кзпм)*1,25)*1,2*1,05 Козп)*1,15)*1,2*1,05 Ктзс)*1,15)*1,2*1,05 Ктзм)*1,25)*1,2*1,05 | Установка решеток жалюзийных площадью в свету до 0,5 м2 | 13 | 19.56 | 2.37 | 348.46 | 246.76 | 48.53 | 2.1155 | 27.502
|  | шт. |  | 13.1 | 0 |  |  | 0
29,1 | прайс АРКТИКА | Решетка вентиляционная АДР-К 300х100 | 1 | 125.1583 |  | 125.16
шт.
29,2 | прайс АРКТИКА | Решетка вентиляционная АДР-К 400х100 | 4 | 147.9281 |  | 591.71
шт.
29,3 | прайс АРКТИКА | Решетка вентиляционная АДР-К 400х150 | 1 | 173.8645 |  | 173.86
шт.
29,4 | прайс АРКТИКА | Решетка вентиляционная АМН-К 150х400 | 2 | 75.3966 |  | 150.79
шт.
29,5 | прайс АРКТИКА | Решетка вентиляционная АМН-К 300х100 | 1 | 58.6585 |  | 58.66
шт.
29,6 | прайс АРКТИКА | Решетка вентиляционная АМР-К 400х100 | 4 | 118.5234 |  | 474.09
шт.
30 | ФЕР20-02-004-6 пр.№ 253 от 17 ноября 2008 г Кэмм)*1,25)*1,2*1,05 Кзпм)*1,25)*1,2*1,05 Козп)*1,15)*1,2*1,05 Ктзс)*1,15)*1,2*1,05 Ктзм)*1,25)*1,2*1,05 | Установка клапанов обратных периметром до 1600 мм | 1 | 22.96 | 1.87 | 29.13 | 16.43 | 2.95 | 1.8547 | 1.8547
|  | шт. |  | 11.34 | 0 |  |  | 0
30,1 | прайс АРКТИКА | Клапан обратный КПО 400х200 | 1 | 155.317 |  | 155.32
шт.
31 | ФЕР20-02-005-1 пр.№ 253 от 17 ноября 2008 г Кэмм)*1,25)*1,2*1,05 Кзпм)*1,25)*1,2*1,05 Козп)*1,15)*1,2*1,05 Ктзс)*1,15)*1,2*1,05 Ктзм)*1,25)*1,2*1,05 | Установка заслонок воздушных и клапанов воздушных КВР с ручным приводом диаметром до 250 мм | 3 | 27.39 | 1.71 | 99.86 | 47.56 | 8.08 | 1.7678 | 5.3033
|  | шт. |  | 10.94 | 0 |  |  | 0
31,1 | прайс АРКТИКА | Клапан воздушный КВК 100М | 1 | 119.1266 |  | 119.13
шт.
31,2 | прайс АРКТИКА | Клапан воздушный КВК 200М | 1 | 153.809 |  | 153.81
шт.
31,3 | прайс АРКТИКА | Клапан воздушный КВК 250М | 1 | 235.2373 |  | 235.24
шт.
32 | ФЕР20-02-005-7 пр.№ 253 от 17 ноября 2008 г Кэмм)*1,25)*1,2*1,05 Кзпм)*1,25)*1,2*1,05 Козп)*1,15)*1,2*1,05 Ктзс)*1,15)*1,2*1,05 Ктзм)*1,25)*1,2*1,05 | Установка заслонок воздушных и клапанов воздушных КВР с ручным приводом периметром до 1600 мм | 2 | 32.65 | 1.81 | 78.34 | 35.36 | 5.7 | 1.9706 | 3.9413
|  | шт. |  | 12.2 | 0 |  |  | 0
32,1 | прайс VKT | Заслонка воздушная VKZ 400х250 | 1 | 321.1895 |  | 321.19
шт.
32,2 | прайс VKT | Заслонка воздушная VKZ 400х200 | 1 | 266.9039 |  | 266.9
шт.
33 | ФЕР20-02-014-2 пр.№ 253 от 17 ноября 2008 г Кэмм)*1,25)*1,2*1,05 Кзпм)*1,25)*1,2*1,05 Козп)*1,15)*1,2*1,05 Ктзс)*1,15)*1,2*1,05 Ктзм)*1,25)*1,2*1,05 | Установка шумоглушителей вентиляционных трубчатых круглого сечения типа ГТК 1-2, диаметр обечайки 200 мм | 2 | 16.3 | 1.71 | 43.24 | 27.99 | 5.39 | 1.5794 | 3.1588
|  | шт. |  | 9.66 | 0 |  |  | 0
33,1 | И3 ФССЦ (2010) ч.3 раздел01 поз6701 | Шумоглушители для круглых воздуховодов марки CSA-200/600 АРКТОС | 1 | 579.62 |  | 579.62
шт.
33,2 | И3 ФССЦ (2010) ч.3 раздел01 поз6702 | Шумоглушители для круглых воздуховодов марки CSA-200/900 АРКТОС | 1 | 784.19 |  | 784.19
шт.
34 | ФЕР20-02-014-3 пр.№ 253 от 17 ноября 2008 г Кэмм)*1,25)*1,2*1,05 Кзпм)*1,25)*1,2*1,05 Козп)*1,15)*1,2*1,05 Ктзс)*1,15)*1,2*1,05 Ктзм)*1,25)*1,2*1,05 | Установка шумоглушителей вентиляционных трубчатых круглого сечения типа ГТК 1-3, диаметр обечайки 250 мм | 2 | 17.22 | 1.71 | 45.08 | 27.99 | 5.39 | 1.5794 | 3.1588
|  | шт. |  | 9.66 | 0 |  |  | 0
34,1 | И3 ФССЦ (2010) ч.3 раздел01 поз6704 | Шумоглушители для круглых воздуховодов марки CSA-250/900 АРКТОС | 2 | 988.76 |  | 1977.52
шт.
35 | ФЕРм08-03-481-1 пр.№321 от 4 августа 2009 г Кэмм)*1,2 Кзпм)*1,2 Козп)*1,2 Ктзс)*1,2 Ктзм)*1,2 | Установка электрической машины со щитовыми подшипниками, поступающей в собранном виде, на салазках, раме или металлической плите, масса до 0,05 т | 5 | 134.04 | 94.67 | 640.63 | 172.37 | 454.42 | 4.344 | 21.72
|  | шт. |  | 35.91 | 6.54 |  |  | 31.39
35,1 | прайс ОВИК | Электропривод Siemens GQD 321.1E | 5 | 810.2419 |  | 4051.21
шт.
36 | ФЕРм08-03-481-20 пр.№321 от 4 августа 2009 г Кэмм)*1,2 Кзпм)*1,2 Козп)*1,2 Ктзс)*1,2 Ктзм)*1,2 | Подготовка электрической машины переменного тока с короткозамкнутым ротором, со щитовыми подшипниками, поступающей в собранном виде, к испытанию, сдаче под наладку и пуску, присоединение к электрической сети, масса до 0,15 т | 5 | 115.56 | 0.85 | 472.52 | 57.6 | 4.08 | 1.452 | 7.26
|  | шт. |  | 12 | 0 |  |  | 0
37 | ФЕР20-06-002-1 пр.№ 253 от 17 ноября 2008 г Кэмм)*1,25)*1,2*1,05 Кзпм)*1,25)*1,2*1,05 Козп)*1,15)*1,2*1,05 Ктзс)*1,15)*1,2*1,05 Ктзм)*1,25)*1,2*1,05 | Установка камер приточных типовых без секции орошения производительностью до 10 тыс.м3/час | 6 | 704.61 | 106.36 | 5675.59 | 3488.55 | 1005.1 | 63.3358 | 380.0147
|  | шт. |  | 401.26 | 2.97 |  |  | 28.07
37,1 | прайс Благовест | Приточная вентиляционная установка в комплекте с автоматикой 2vv ALFA C-05ES-DP-2 | 2 | 12884.6734 |  | 25769.35
шт.
37,2 | прайс Благовест | Приточная вентиляционная установка в комплекте с автоматикой 2vv ALFA C-10ES-DP-2 | 2 | 14791.4832 |  | 29582.97
шт.
37,3 | прайс Фантом-Климат | Приточная вентиляционная установка Сфера | 2 | 5730.1405 |  | 11460.28
шт.
38 | ФЕР20-06-005-1 пр.№ 253 от 17 ноября 2008 г Кэмм)*1,25)*1,2*1,05 Кзпм)*1,25)*1,2*1,05 Козп)*1,15)*1,2*1,05 Ктзс)*1,15)*1,2*1,05 Ктзм)*1,25)*1,2*1,05 | Установка фильтров воздушных (сухих) производительностью до 10 тыс.м3/час | 4 | 139.71 | 13.19 | 764.72 | 566.5 | 83.1 | 14.7218 | 58.8874
|  | шт. |  | 97.74 | 0.27 |  |  | 1.7
38,1 | ком.пред. Альтернатива Климат | Фильтр EU3 ФЛР 400х250 | 1 | 357.3798 |  | 357.38
шт.
38,2 | прайс АРКТИКА | Фильтр EU3 ФЛК 250М | 1 | 287.261 |  | 287.26
шт.
38,3 | прайс АРКТИКА | Фильтр EU3 ФЛК 200М | 1 | 212.6184 |  | 212.62
шт.
38,4 | ком.пред. Альтернатива Климат | Фильтр EU3 ФЛК 250х100 | 1 | 291.0308 |  | 291.03
шт.
39 | ФЕР26-01-018-1 пр.№ 339 от 13 июля 2011 г Кэмм)*1,25)*1,2 Кзпм)*1,25)*1,2 Козп)*1,15)*1,2 Ктзс)*1,15)*1,2 Ктзм)*1,25)*1,2 | Изоляция плоских и криволинейных поверхностей пластинами (плитами) из вспененного каучука («Армофлекс»), вспененного полиэтилена («Термофлекс») | 3.35 | 4980.23 | 37.48 | 16830.78 | 305.9 | 188.34 | 9.2046 | 30.8354
|  | 10 м2 |  | 66.17 | 0 |  |  | 0
39,1 | ФССЦ (2010) ч.1 раздел04 -0163 | Плиты (пластины) из вспененного полиэтилена (пенополиэтилен) «Термафлекс» толщиной 60 мм | -36.85 | 365 |  | -13450.25
м2
39,2 | прайс Магнофлекс | Изоляция б=10мм Магнофлекс тип С | 36.85 | 25.1825 |  | 927.97
м2
39,3 | ФССЦ (2010) ч.1 раздел01 -2466 | Краска «Армофиниш» | -8.375 | 269.51 |  | -2257.15
л
40 | ФЕР26-01-010-2 пр.№ 253 от 17 ноября 2008 г Кэмм)*1,25)*1,2 Кзпм)*1,25)*1,2 Козп)*1,15)*1,2 Ктзс)*1,15)*1,2 Ктзм)*1,25)*1,2 | Изоляция трубопроводов матами из стеклянного штапельного волокна | 0.725 | 4640.81 | 37.1 | 3428.72 | 184.07 | 40.35 | 26.013 | 18.8594
|  | 1 м3 |  | 183.98 | 0 |  |  | 0
40,1 | ФССЦ (2010) ч.1 раздел04 -0074 | Маты без связующего прошивные из супертонкого стекловолокна толщиной 60 мм | -1.1963 | 2419.2 |  | -2893.97
м3
40,2 | прайс Изовер | Теплоизоляция ISOVER КИМ-АЛ-50 | 1.1963 | 629.1016 |  | 752.56
м3
|  |  | ИТОГО ПО РАЗДЕЛУ: |  |  | 120961.96 | 8902.08 | 4620.21 |  | 987.4935
75.19
ИТОГО ПО СМЕТЕ: | [5 empty] | 150896.03 | 10606.15 | 4833.34 |  | 1177.6341
78.52
Вентиляция и кондиционирование
| №№ позиции | 1; 1,1; 1,2; 2; 2,1; 2,2; 3; 3,1; 3,2; 4; 4,1; 4,2; 5; 5,1; 5,2; 6; 6,1; 6,2; 7; 7,1; 7,2; 7,3; 8; 8,1; 8,2; 8,3; 9; 9,1; 10; 10,1; 11; 11,1; 12; 12,1; 12,2; 13; 13,1; 14; 14,1; 15; 15,1; 16; 16,1; 17; 17,1; 18; 18,1; 18,2; 18,3; 18,4; 19; 19,1; 21; 21,1; 21,2; 21,3; 22; 22,1; 22,2; 23; 23,1; 23,2; 24; 24,1; 24,2; 25; 25,1; 25,2; 26; 26,1; 26,2; 27; 27,1; 27,2; 27,3; 27,4; 27,5; 27,6; 27,7; 28; 28,1; 28,2; 28,3; 28,4; 28,5; 28,6; 29; 29,1; 29,2; 29,3; 29,4; 29,5; 29,6; 30; 30,1; 31; 31,1; 31,2; 31,3; 32; 32,1; 32,2; 33; 33,1; 33,2; 34; 34,1; 37; 37,1; 37,2; 37,3; 38; 38,1; 38,2; 38,3; 38,4
|  | ФОТ |  |  |  | 9406.76 | 47.13 | 9359.63
|  | Накладные расходы | 115% |  |  | 10817.77
|  | Сметная прибыль | 71% |  |  | 6678.82
Конструкции из кирпича и блоков
| №№ позиции | 20
|  | ФОТ |  |  |  | 526.58 | 0 | 526.58
|  | Накладные расходы | 110% |  |  | 579.24
|  | Сметная прибыль | 68% |  |  | 358.07
Электромонтажные работы: ( на АЭС НР = 110% ) - (работы по упр. авиа.- движением: СП=55% ( {АВИА}=1; обычные работы : СП=65 - {AВИА}=0), при работе на АЭС СП= 68% )
| №№ позиции | 35; 35,1; 36
|  | ФОТ |  |  |  | 261.36 | 31.39 | 229.97
|  | Накладные расходы | 95% |  |  | 248.29
|  | Сметная прибыль | 65% |  |  | 169.88
Теплоизоляционные работы
| №№ позиции | 39; 39,1; 39,2; 39,3; 40; 40,1; 40,2
|  | ФОТ |  |  |  | 489.97 | 0 | 489.97
|  | Накладные расходы | 90% |  |  | 440.97
|  | Сметная прибыль | 60% |  |  | 293.98
|  | Итого СМР в ценах 2001г. |  |  |  | 170483.05
|  | Коэффициент пересчёта в 3кв.2012г. |  |  |  | 5.62
|  | в том числе |  |  |  | 0
|  | Прямые затраты |  |  |  | 848035.69
|  | Стоимость материалов |  |  |  | 761265.75
|  | Эксплуатация машин |  |  |  | 27163.37
|  | ЗП машинистов |  |  |  | 441.28
|  | Основная ЗП |  |  |  | 59606.56
|  | Накладные расходы |  |  |  | 67924.84
|  | Сметная прибыль |  |  |  | 42154.22
|  | Итого |  |  |  | 958114.74
| Составил: | Дымура Г.В.
[должность, подпись (инициалы, фамилия)]
| Проверил: | 0
[должность, подпись (инициалы, фамилия)]
Форма 4а
Заказчик: | [9 empty] | Подрядчик:
МБУЗ ДГКБ №1 | [9 empty] | ООО НПЭП "Альтернатива Клима-Т"
Главный врач____________________Балдаев А.А. | [9 empty] | Генеральный директор____________________Окунева Е.Ю.
"____"______________2012г. | [9 empty] | "____"______________2012г.
М.П. | [9 empty] | М.П.
МБУЗ ДГКБ №1 по адресу : г.Иваново, ул. Ак.Мальцева, д.3 (стационар).
[наименование стройки (ремонтируемого объекта)]
[5 empty] | ЛОКАЛЬНЫЙ СМЕТНЫЙ РАСЧЕТ № | 2
(локальная смета)
на | Пробивка отверстий.
(наименование работ и затрат,наименование объекта)
| Основание: | 13.217/12 ИВ-ОВ
Cметная стоимость: 8.78 тыс. руб.
Cметная заработная плата: 2.42 тыс. руб.
Составлена в текущих прогнозных ценах по состоянию на 3кв. 2012 год
№ п.п. | Шифр, номера нормативов и коды ресурсов | Наименование работ и затрат, характеристика оборудования и его масса, расход ресурсов на единицу измерения | Количество | Стоимость единицы, руб. |  | Общая стоимость, руб. |  |  | Затраты труда рабочих,чел.-ч, не занятых обслуживанием машин
|  |  |  | всего | эксплуатации машин | Всего | основной заработной платы | эксплуатация машин
|  |  |  | основной заработной платы | в т.ч. заработной платы |  |  | в т.ч. заработной платы
[9 empty] | на единицу | всего
1 | 2 | 3 | 4 | 5 | 6 | 7 | 8 | 9 | 10 | 11
1 | ФЕРр65-30-2 пр.№ 207 от 13 октября 2008 г | Разборка воздуховодов из листовой стали толщиной: до 0,9 мм диаметром/периметром до 320 мм /1000 мм | 0.0198 | 363.8 | 23.45 | 7.2 | 6.74 | 0.46 | 39.9 | 0.79002
|  | 100 м2 |  | 340.35 | 8.7 |  |  | 0.17
2 | ФЕРр69-2-1 пр.№ 207 от 13 октября 2008 г | Сверление отверстий: в кирпичных стенах электроперфоратором диаметром до 20 мм, толщина стен 0,5 кирпича | 0.27 | 57.11 | 10.28 | 15.42 | 12.64 | 2.78 | 5.49 | 1.4823
|  | 100 шт. |  | 46.83 | 0 |  |  | 0
2,1 | ФССЦ (2010) ч.5 раздел09 -9900 | Строительный мусор | 0.00162 | 0 |  | 0
т
3 | ФЕРр69-2-2 пр.№ 207 от 13 октября 2008 г Кмат*2 Кэмм*2 Кзпм*2 Козп*2 Ктзс*2 Ктзм*2 | Сверление отверстий: на каждые 0,5 кирпича толщины стен добавлять к <норме/расценке> 69-2-1(до толщины 1,5 кирпича) | 0.2 | 54.92 | 9.88 | 21.97 | 18.02 | 3.95 | 10.56 | 2.112
|  | 100 шт. |  | 45.04 | 0 |  |  | 0
3,1 | ФССЦ (2010) ч.5 раздел09 -9900 | Строительный мусор | 0.0012 | 0 |  | 0
т
4 | ФЕРр69-2-2 пр.№ 207 от 13 октября 2008 г Кмат*4 Кэмм*4 Кзпм*4 Козп*4 Ктзс*4 Ктзм*4 | Сверление отверстий: на каждые 0,5 кирпича толщины стен добавлять к <норме/расценке> 69-2-1 (до толщины 2,5 кирпича) | 0.07 | 54.92 | 9.88 | 15.38 | 12.61 | 2.77 | 21.12 | 1.4784
|  | 100 шт. |  | 45.04 | 0 |  |  | 0
4,1 | ФССЦ (2010) ч.5 раздел09 -9900 | Строительный мусор | 0.00042 | 0 |  | 0
т
5 | ФЕРр69-2-3 пр.№ 207 от 13 октября 2008 г Кмат*13 Кэмм*13 Кзпм*13 Козп*13 Ктзс*13 Ктзм*13 | Сверление отверстий: на каждые 10 мм диаметра свыше 20 мм добавлять к <норме/расценке> 69-2-1( до диаметра 150 мм) | 0.12 | 65.63 | 11.81 | 102.38 | 83.96 | 18.42 | 82.03 | 9.8436
|  | 100 шт. |  | 53.82 | 0 |  |  | 0
5,1 | ФССЦ (2010) ч.5 раздел09 -9900 | Строительный мусор | 0.00036 | 0 |  | 0
т
6 | ФЕРр69-2-3 пр.№ 207 от 13 октября 2008 г Кмат*14 Кэмм*14 Кзпм*14 Козп*14 Ктзс*14 Ктзм*14 | Сверление отверстий: на каждые 10 мм диаметра свыше 20 мм добавлять к <норме/расценке> 69-2-1 (до диаметра 160 мм) | 0.06 | 65.63 | 11.81 | 55.13 | 45.21 | 9.92 | 88.34 | 5.3004
|  | 100 шт. |  | 53.82 | 0 |  |  | 0
6,1 | ФССЦ (2010) ч.5 раздел09 -9900 | Строительный мусор | 0.00018 | 0 |  | 0
т
7 | ФЕРр69-2-3 пр.№ 207 от 13 октября 2008 г Кмат*11 Кэмм*11 Кзпм*11 Козп*11 Ктзс*11 Ктзм*11 | Сверление отверстий: на каждые 10 мм диаметра свыше 20 мм добавлять к <норме/расценке> 69-2-1 (до диаметра 130 мм) | 0.02 | 65.63 | 11.81 | 14.44 | 11.84 | 2.6 | 69.41 | 1.3882
|  | 100 шт. |  | 53.82 | 0 |  |  | 0
7,1 | ФССЦ (2010) ч.5 раздел09 -9900 | Строительный мусор | 6e-05 | 0 |  | 0
т
8 | ФЕРр69-2-3 пр.№ 207 от 13 октября 2008 г Кмат*23 Кэмм*23 Кзпм*23 Козп*23 Ктзс*23 Ктзм*23 | Сверление отверстий: на каждые 10 мм диаметра свыше 20 мм добавлять к <норме/расценке> 69-2-1 (до диаметра 250 мм) | 0.04 | 65.63 | 11.81 | 60.38 | 49.51 | 10.87 | 145.13 | 5.8052
|  | 100 шт. |  | 53.82 | 0 |  |  | 0
8,1 | ФССЦ (2010) ч.5 раздел09 -9900 | Строительный мусор | 0.00012 | 0 |  | 0
т
9 | ФЕРр69-2-3 пр.№ 207 от 13 октября 2008 г Кмат*28 Кэмм*28 Кзпм*28 Козп*28 Ктзс*28 Ктзм*28 | Сверление отверстий: на каждые 10 мм диаметра свыше 20 мм добавлять к <норме/расценке> 69-2-1 (до диаметра 250 мм) | 0.02 | 65.63 | 11.81 | 36.75 | 30.14 | 6.61 | 176.68 | 3.5336
|  | 100 шт. |  | 53.82 | 0 |  |  | 0
9,1 | ФССЦ (2010) ч.5 раздел09 -9900 | Строительный мусор | 6e-05 | 0 |  | 0
т
10 | ФЕРр69-2-3 пр.№ 207 от 13 октября 2008 г Кмат*16 Кэмм*16 Кзпм*16 Козп*16 Ктзс*16 Ктзм*16 | Сверление отверстий: на каждые 10 мм диаметра свыше 20 мм добавлять к <норме/расценке> 69-2-1 (до диаметра 180 мм) | 0.01 | 65.63 | 11.81 | 10.5 | 8.61 | 1.89 | 100.96 | 1.0096
|  | 100 шт. |  | 53.82 | 0 |  |  | 0
10,1 | ФССЦ (2010) ч.5 раздел09 -9900 | Строительный мусор | 3e-05 | 0 |  | 0
т
12 | ФЕР46-03-007-3 пр.№ 253 от 17 ноября 2008 г | Пробивка проемов в конструкциях из кирпича | 0.8 | 372.13 | 261.8 | 297.7 | 88.26 | 209.44 | 12.3 | 9.84
|  | м3 |  | 110.33 | 25.55 |  |  | 20.44
13 | ФЕР46-03-017-7 пр.№ 253 от 17 ноября 2008 г | Заделка кирпичом гнезд, борозд и концов балок | 0.27 | 1089.25 | 15.45 | 294.1 | 63.71 | 4.17 | 28.88 | 7.7976
|  | м3 |  | 235.95 | 0 |  |  | 0
ИТОГО ПО СМЕТЕ: | [5 empty] | 931.35 | 431.25 | 273.88 |  | 50.3809
20.61
Внтуренниие с/техработы: демонтаж, разборка, промывка
| №№ позиции | 1
|  | ФОТ |  |  |  | 6.91 | 0.17 | 6.74
|  | Накладные расходы | 74% |  |  | 5.11
|  | Сметная прибыль | 50% |  |  | 3.46
Прочие ремонтно-строительные работы
| №№ позиции | 2; 2,1; 3; 3,1; 4; 4,1; 5; 5,1; 6; 6,1; 7; 7,1; 8; 8,1; 9; 9,1; 10; 10,1
|  | ФОТ |  |  |  | 272.54 | 0 | 272.54
|  | Накладные расходы | 78% |  |  | 212.6
|  | Сметная прибыль | 50% |  |  | 136.29
Реконструкция зданий и сооружений
| №№ позиции | 12; 13
|  | ФОТ |  |  |  | 172.41 | 20.44 | 151.97
|  | Накладные расходы | 99% |  |  | 170.68
|  | Сметная прибыль | 60% |  |  | 103.45
|  | Итого СМР в ценах 2001г. |  |  |  | 1562.94
|  | Коэффициент пересчёта в 3кв.2012г. |  |  |  | 5.62
|  | в том числе |  |  |  | 0
|  | Прямые затраты |  |  |  | 5234.19
|  | Стоимость материалов |  |  |  | 1271.36
|  | Эксплуатация машин |  |  |  | 1539.21
|  | ЗП машинистов |  |  |  | 115.83
|  | Основная ЗП |  |  |  | 2423.63
|  | Накладные расходы |  |  |  | 2182.75
|  | Сметная прибыль |  |  |  | 1366.78
|  | Итого |  |  |  | 8783.72
| Составил: | Дымура Г.В.
[должность, подпись (инициалы, фамилия)]
| Проверил: | 0
[должность, подпись (инициалы, фамилия)]
Форма 4а
Заказчик: | [9 empty] | Подрядчик:
МБУЗ ДГКБ №1 | [9 empty] | ООО НПЭП "Альтернатива Клима-Т"
Главный врач____________________Балдаев А.А. | [9 empty] | Генеральный директор____________________Окунева Е.Ю.
"____"______________2012г. | [9 empty] | "____"______________2012г.
М.П. | [9 empty] | М.П.
МБУЗ ДГКБ №1 по адресу : г.Иваново, ул. Ак.Мальцева, д.3 (стационар).
[наименование стройки (ремонтируемого объекта)]
[5 empty] | ЛОКАЛЬНЫЙ СМЕТНЫЙ РАСЧЕТ № | 3
(локальная смета)
на | Пуско-наладочные работы.
(наименование работ и затрат,наименование объекта)
| Основание: | 13.217/12 ИВ-ОВ
Cметная стоимость: 137.46 тыс. руб.
Cметная заработная плата: 67.05 тыс. руб.
Составлена в текущих прогнозных ценах по состоянию на 3кв. 2012 год
№ п.п. | Шифр, номера нормативов и коды ресурсов | Наименование работ и затрат, характеристика оборудования и его масса, расход ресурсов на единицу измерения | Количество | Стоимость единицы, руб. |  | Общая стоимость, руб. |  |  | Затраты труда рабочих,чел.-ч, не занятых обслуживанием машин
|  |  |  | всего | эксплуатации машин | Всего | основной заработной платы | эксплуатация машин
|  |  |  | основной заработной платы | в т.ч. заработной платы |  |  | в т.ч. заработной платы
[9 empty] | на единицу | всего
1 | 2 | 3 | 4 | 5 | 6 | 7 | 8 | 9 | 10 | 11
1 | ФЕРп03-01-002-1 пр.№321 от 4 августа 2009 г | Вентилятор осевой с входными элементами сети, установленный в воздуховоде, шахте, проеме или крышечного типа: № 4-8 | 9 | 65.47 | 0 | 589.23 | 589.23 | 0 | 5 | 45
|  | 1 устройство |  | 65.47 | 0 |  |  | 0
2 | ФЕРп03-01-011-1 пр.№321 от 4 августа 2009 г | Регулировочно-запорное устройство: клапан воздушный проходной с электрическим, пневматическим приводом | 5 | 20.29 | 0 | 101.45 | 101.45 | 0 | 1.5 | 7.5
|  | 1 устройство |  | 20.29 | 0 |  |  | 0
3 | ФЕРп03-01-011-7 пр.№321 от 4 августа 2009 г | Регулировочно-запорное устройство: аппарат направляющий | 41 | 37.88 | 0 | 1553.08 | 1553.08 | 0 | 2.8 | 114.8
|  | 1 устройство |  | 37.88 | 0 |  |  | 0
4 | ФЕРп03-01-011-5 пр.№321 от 4 августа 2009 г | Регулировочно-запорное устройство: клапан обратный | 9 | 37.88 | 0 | 340.92 | 340.92 | 0 | 2.8 | 25.2
|  | 1 устройство |  | 37.88 | 0 |  |  | 0
5 | ФЕРп03-01-011-6 пр.№321 от 4 августа 2009 г | Регулировочно-запорное устройство: клапан огнезадерживающий | 2 | 58.17 | 0 | 116.34 | 116.34 | 0 | 4.3 | 8.6
|  | 1 устройство |  | 58.17 | 0 |  |  | 0
6 | ФЕРп03-01-022-1 пр.№321 от 4 августа 2009 г | Сеть систем вентиляции и кондиционирования воздуха при количестве сечений: до 5 | 5 | 135.27 | 0 | 676.35 | 676.35 | 0 | 10 | 50
|  | 1 вентиляционная сеть |  | 135.27 | 0 |  |  | 0
7 | ФЕРп03-01-022-2 пр.№321 от 4 августа 2009 г | Сеть систем вентиляции и кондиционирования воздуха при количестве сечений: до 10 | 3 | 189.38 | 0 | 568.14 | 568.14 | 0 | 14 | 42
|  | 1 вентиляционная сеть |  | 189.38 | 0 |  |  | 0
8 | ФЕРп03-01-022-3 пр.№321 от 4 августа 2009 г | Сеть систем вентиляции и кондиционирования воздуха при количестве сечений: до 15 | 2 | 270.54 | 0 | 541.08 | 541.08 | 0 | 20 | 40
|  | 1 вентиляционная сеть |  | 270.54 | 0 |  |  | 0
9 | ФЕРп03-01-022-4 пр.№321 от 4 августа 2009 г | Сеть систем вентиляции и кондиционирования воздуха при количестве сечений: до 20 | 1 | 351.7 | 0 | 351.7 | 351.7 | 0 | 26 | 26
|  | 1 вентиляционная сеть |  | 351.7 | 0 |  |  | 0
10 | ФЕРп03-01-029-3 пр.№321 от 4 августа 2009 г | Фильтр: из объемного материала | 4 | 43.47 | 0 | 173.88 | 173.88 | 0 | 3.3 | 13.2
|  | 1 устройство |  | 43.47 | 0 |  |  | 0
11 | ФЕРп03-01-045-1 пр.№321 от 4 августа 2009 г | Система воздухораспределения в одном помещении для регулирования метеорологических условий в рабочей зоне при количестве приточных насадков (воздухораспределителей): до 4 | 13 | 43.29 | 0 | 562.77 | 562.77 | 0 | 3.2 | 41.6
|  | 1 помещение |  | 43.29 | 0 |  |  | 0
12 | ФЕРп03-01-045-2 пр.№321 от 4 августа 2009 г | Система воздухораспределения в одном помещении для регулирования метеорологических условий в рабочей зоне при количестве приточных насадков (воздухораспределителей): до 10 | 2 | 67.64 | 0 | 135.28 | 135.28 | 0 | 5 | 10
|  | 1 помещение |  | 67.64 | 0 |  |  | 0
13 | ФЕРп03-01-002-1 пр.№321 от 4 августа 2009 г | Вентилятор осевой с входными элементами сети, установленный в воздуховоде, шахте, проеме или крышечного типа: № 4-8 | 6 | 65.47 | 0 | 392.82 | 392.82 | 0 | 5 | 30
|  | 1 устройство |  | 65.47 | 0 |  |  | 0
14 | ФЕРп03-01-004-1 пр.№321 от 4 августа 2009 г Козп)*0,6 Ктзс)*0,6 | Установка теплообменная с количеством нагревателей: 1 | 6 | 52.37 | 0 | 188.53 | 188.53 | 0 | 2.4 | 14.4
|  | 1 установка |  | 52.37 | 0 |  |  | 0
15 | ФЕРп03-01-029-3 пр.№321 от 4 августа 2009 г | Фильтр: из объемного материала | 6 | 43.47 | 0 | 260.82 | 260.82 | 0 | 3.3 | 19.8
|  | 1 устройство |  | 43.47 | 0 |  |  | 0
16 | ФЕРп03-01-028-1 пр.№321 от 4 августа 2009 г | Фильтр рамный и ячейковый (матерчатый, бумажный, сетчатый) масляный, фильтр-поглотитель и др. при количестве ячеек: 1 | 2 | 13.17 | 0 | 26.34 | 26.34 | 0 | 1 | 2
|  | 1 устройство |  | 13.17 | 0 |  |  | 0
17 | ФЕРп03-01-011-1 пр.№321 от 4 августа 2009 г | Регулировочно-запорное устройство: клапан воздушный проходной с электрическим, пневматическим приводом | 2 | 20.29 | 0 | 40.58 | 40.58 | 0 | 1.5 | 3
|  | 1 устройство |  | 20.29 | 0 |  |  | 0
ИТОГО ПО СМЕТЕ: | [5 empty] | 6619.31 | 6619.31 | 0 |  | 493.1
0
Пусконаладочные работы : все сборники
| №№ позиции | 1; 2; 3; 4; 5; 6; 7; 8; 9; 10; 11; 12; 13; 14; 15; 16; 17
|  | ФОТ |  |  |  | 6619.31 | 0 | 6619.31
|  | Накладные расходы | 65% |  |  | 4302.54
|  | Сметная прибыль | 40% |  |  | 2647.73
|  | Итого СМР в ценах 2001г. |  |  |  | 13569.58
|  | Коэффициент пересчёта в 3кв.2012г. |  |  |  | 10.13
|  | в том числе |  |  |  | 0
|  | Прямые затраты |  |  |  | 67053.61
|  | Стоимость материалов |  |  |  | 0
|  | Эксплуатация машин |  |  |  | 0
|  | ЗП машинистов |  |  |  | 0
|  | Основная ЗП |  |  |  | 67053.61
|  | Накладные расходы |  |  |  | 43584.73
|  | Сметная прибыль |  |  |  | 26821.5
|  | Итого |  |  |  | 137459.85
| Составил: | Дымура Г.В.
[должность, подпись (инициалы, фамилия)]
| Проверил: | 0
[должность, подпись (инициалы, фамилия)]

## Source
0 | Smeta.ru (495) 974-1589 |  | _PS_ |  | 2 | 0 | 0 | Smeta.ru | ООО НПЭП "Альтернатива-Клима-Т" Доп. раб. место FStS-0026224 | 1 | 26224
1 | 1 | 0 | 325 | 0 | Новый объект | МБУЗ ДГКБ №1 по адресу : г.Иваново, ул. Ак.Мальцева, д.3 (стационар). |  | 0 | 13.217/12 ИВ-ОВ |  | Балдаев А.А. | Окунева Е.Ю. |  |  | 0 | 0 | Дымура Г.В. |  |  | Капитальный ремонт систем вентиляции помещений биохимической лаборатории, кабинета УЗИ, рентген кабинета, размещенных на 1-м этаже и помещений клинической лаборатории, ингалятория, физио-кабинета, размещенных на 2-м этаже . | -3 |  | 0 | 2 | 1 | 1 |  | 0 | 2 | 0 | 0 | 0 | 0 | 0 | 0 | 0 | Капитальный ремонт систем вентиляции помещений биохимической лаборатории, кабинета УЗИ, рентген кабинета, размещенных на 1-м этаже и помещений клинической лаборатории, ингалятория, физио-кабинета, размещенных на 2-м этаже . | МБУЗ ДГКБ №1 по адресу : г.Иваново, ул. Ак.Мальцева, д.3 (стационар). | 0 |  |  |  | Главный врач | Генеральный директор | [7 empty] | 0 | 0 | 0 | 12255361 | Сметные нормы списания | Коды ценников | 9202414 | 0 | 1 |  | 1 | 0 | 1 | 1 | 0 | -1 |  | 2 |  | 0 | 1 | 1 | 0 | 0 | 0 | 0 | 9202080 | 9202072 | 9202070 | 9202068 | 0 | 0 | МБУЗ ДГКБ №1 | ООО НПЭП "Альтернатива Клима-Т" | 0 | 9232986 | ФЕР-2001(редакция 2009) | Версия 7.0.0.7 от 28.10.2011: для ФЕР, с п.3757-КК/08, п.6056-ИП/08,п.10753-ВТ/08 и п.15127-ИП/08 (Стр-во и рек-ия жилых / общ. зд.): Центральные регионы: Текущие цены | ФЕР(редакция 2009г) | ФЕР(редакция 2009г) | ФЕР(редакция 2009г) | ФЕР(редакция 2009г) | Поправки для НБ 2001 года в ред. 2009 года от 29.03.2011 | 9205046 | 0 | 0 | 0 | 0 | 0 | 8
15 | 1
52 | 1 | 1 | 12 | 0 | Новый объект | МБУЗ ДГКБ №1 по адресу : г.Иваново, ул. Ак.Мальцева, д.3 (стационар). | 0 | 0 | 0 | 0 | 0 | 0 | 0 | 158446.69 | 135682.76 | 5107.22 | 99.13 | 17656.71 | 0 | 1721.115 | 8.2925 | 0 | 16777.2 | 10391.68 | 0 | 0 | 0 | 0 | 0 | 0 | 0 | 0 | 0 | 0 | 0 | 0 | 0 | 0 | 0 | 0 | 0 | 0
0
3 | 1 |  | 193 |  | Новая локальная смета | Капитальный ремонт систем вентиляции. | [16 empty] | 0 | [11 empty] | 0 | 0 | 0 | [18 empty] | {48850EE0-C394-4756-B41E-B2DAB1F17423} | 0 | 0 | [5 empty] | 0
52 | 1 | 3 | 20 | 0 | Новая локальная смета | Капитальный ремонт систем вентиляции. | 0 | 0 | 0 | 0 | 0 | 0 | 0 | 150896.03 | 135456.54 | 4833.34 | 78.52 | 10606.15 | 0 | 1177.6341 | 6.2457 | 0 | 12086.27 | 7500.75 | 0 | 0 | 0 | 0 | 0 | 0 | 0 | 0 | 0 | 0 | 0 | 0 | 0 | 0 | 0 | 0 | 0 | 0
0
4 | 1 |  | 82 |  | Новый раздел | Наружная прокладка. | [16 empty] | 0 | [13 empty] | 0 | [18 empty] | {9F2087A0-E6C5-423B-BA15-0B5AD93E56D8} | 0 | 0 | [5 empty] | 0 |  | 0
52 | 1 | 4 | 24 | 0 | Новый раздел | Наружная прокладка. | 0 | 0 | 0 | 0 | 0 | 0 | 0 | 29934.07 | 28016.87 | 213.13 | 3.33 | 1704.07 | 0 | 190.1407 | 0.24188 | 0 | 1937.19 | 1196.46 | 0 | 0 | 29934.07 | 28016.87 | 213.13 | 3.33 | 1704.07 | 0 | 190.14 | 0.24 | 0 | 1937.19 | 1196.46 | 0 | 0 | 0 | 0 | 0
17 | 1 | 13 | 17 | 1 | 20-01-001-1 | Прокладка воздуховодов из листовой, оцинкованной стали и алюминия класса Н (нормальные) толщиной 0,5 мм, диаметром до 200 мм | 100 м2 | 0.0697 | 0 |  |  |  |  | 186.64 | 30.3 | 13.11 | 0.64 | 143.23 | 0 | 16.388 | 0.04757 | 0 | 165.45 | 102.15 |  | 0 | 2677.7245 | 434.65 | 188.1075 | 9.2137 | 2054.967 | 0 | 235.1215 | 0.6825 | 0 | 2045.07 | 434.65 | 143.32 | 7.02 | 1467.1 | 0 | 167.86 | 0.52 | 0 | 115 | 71 | 1 | 1 | 1 | 1 | 1 | 1 | 1 | 1 |  |  |  |  | 0 | 1 | ФЕР20-01-001-1 пр.№ 253 от 17 ноября 2008 г |  |  | 20001 | 0 | 20-01-001-1 | 1 | 2 | 0 | 1 | 1 | 1 | 1 | 1 | 1 |  | 128 | 83 |  |  |  |  | 0 | 0 |  |  |  |  | 0 | Поправка: МДС 81-35.2004, п.4.7 Наименование: Работы, выполняемые при реконструкции зданий и сооружений работы, аналогичные технологическим процессам в новом строительстве (в том числе возведение новых конструктивных элементов) стоимость которых определена по соответствующим сборникам ФЕР, кроме сборника № 46 «Работы при реконструкции зданий и сооружений» Поправка: МДС 81-35.2004, прил.1, т.1, п.4 Наименование: Производство строительных и других работ на открытых и полуоткрытых производственных площадках в стесненных условиях: с наличием в зоне производства работ действующего технологического оборудования или движения технологического транспорта Поправка: Прил.20.1, п.3.1.2 Наименование: Прокладка воздуховодов на высоте от пола св. 5-ти до 8-ми м. | 0 | [11 empty] | )*1,25)*1,05 | )*1,25)*1,05 | )*1,15)*1,16*1,05 | )*1,15)*1,16*1,05 | )*1,25)*1,05 | 0 | 0 | 1 | 1 | 1 | 1 | 1 | 1005 | 100 м2 | 100 м2 поверхности воздуховодов | 100 | 10452195 | 2 | Общестроительные работы | 0 | 1 | 20001 | Вентиляция и кондиционирование | ФЕР-20 | Поправка: МДС 81-35.2004, п.4.7 Поправка: МДС 81-35.2004, прил.1, т.1, п.4 Поправка: Прил.20.1, п.3.1.2 | 0 | 2045.07 | 434.65 | 143.32 | 7.02 | 1467.1 | 167.86 | 0.52 | 0 | 0 | 0 | 0 | 0 | *0.9 | *0.85 | 115 | 71 | 0 | 0 | 0 | 0 | 0 | 0 | 0 | 0 | 0 | 0 | 0 | 0
18 | 1 | 12 |  | 1,1 | 301-1786 | Воздуховоды из оцинкованной стали толщиной 0,5 мм, диаметром до 200 мм | м2 | 6.97 | 100 |  |  |  |  | 671.14 | 671.14 | 0 | 0 | 0 | 0 | 0 | 0 | 0 | 0 | 0 |  | 0 | 96.29 | 96.29 | 0 | 0 | 0 | 0 | 0 | 0 | 0 | 96.29 | 96.29 | 0 | 0 | 0 | 0 | 0 | 0 | 0 | 115 | 71 | 1 | 1 | 1 | 1 | 1 | 1 | 1 | 1 |  |  |  |  | 3 | 1 | ФССЦ (2010) ч.3, раздел01, поз.1786 |  |  | 20001 | 0 | 301-9066 | 1 | 2 | 0 | 1 | 1 | 1 | 1 | 1 | 1 |  | 128 | 83 |  |  |  |  | 0 | 0 |  |  |  |  | 0 |  | 0 | [16 empty] | 0 | 0 | 1 | 1 | 1 | 1 | 1 | 1005 | м2 | м2 | 1 | 10452195 | 2 | Общестроительные работы | 0 | 1 | 20001 | Вентиляция и кондиционирование | ФЕР-20 |  | 0 | 96.29 | 96.29 | 0 | 0 | 0 | 0 | 0 |  | 0 | 0 | 0 | 0 | *0.9 | *0.85 | 115 | 71 | 96.29 | 96.29 | 0 | 0 | 0 | 96.29 | 96.29 | 0 | 0 | 0 | 0 | 0
18 | 1 | 11 |  | 1,2 | 301-0478 | Крепления для воздуховодов хомуты СТД 205 | т | 0.004531 | 0.065 |  |  |  |  | 39.94 | 39.94 | 0 | 0 | 0 | 0 | 0 | 0 | 0 | 0 | 0 |  | 0 | 8814 | 8814 | 0 | 0 | 0 | 0 | 0 | 0 | 0 | 8814 | 8814 | 0 | 0 | 0 | 0 | 0 | 0 | 0 | 115 | 71 | 1 | 1 | 1 | 1 | 1 | 1 | 1 | 1 |  |  |  |  | 3 | 1 | ФССЦ (2010) ч.3, раздел01, поз.0478 |  |  | 20001 | 0 | 301-9240 | 1 | 2 | 0 | 1 | 1 | 1 | 1 | 1 | 1 |  | 128 | 83 |  |  |  |  | 0 | 0 |  |  |  |  | 0 |  | 0 | [16 empty] | 0 | 0 | 1 | 1 | 1 | 1 | 1 | 1009 | т | т | 1000 | 10452195 | 2 | Общестроительные работы | 0 | 1 | 20001 | Вентиляция и кондиционирование | ФЕР-20 |  | 0 | 8814 | 8814 | 0 | 0 | 0 | 0 | 0 |  | 0 | 0 | 0 | 0 | *0.9 | *0.85 | 115 | 71 | 8814 | 8814 | 0 | 0 | 0 | 8814 | 8814 | 0 | 0 | 0 | 0 | 0
17 | 1 | 26 | 34 | 2 | 20-01-001-1 | Прокладка воздуховодов из листовой, оцинкованной стали и алюминия класса Н (нормальные) толщиной 0,5 мм, диаметром до 200 мм | 100 м2 | 0.06 | 0 |  |  |  |  | 143.66 | 26.08 | 11.29 | 0.55 | 106.29 | 0 | 12.1615 | 0.04095 | 0 | 122.87 | 75.86 |  | 0 | 2394.2807 | 434.65 | 188.1075 | 9.2137 | 1771.5232 | 0 | 202.6909 | 0.6825 | 0 | 2045.07 | 434.65 | 143.32 | 7.02 | 1467.1 | 0 | 167.86 | 0.52 | 0 | 115 | 71 | 1 | 1 | 1 | 1 | 1 | 1 | 1 | 1 |  |  |  |  | 0 | 1 | ФЕР20-01-001-1 пр.№ 253 от 17 ноября 2008 г |  |  | 20001 | 0 | 20-01-001-1 | 1 | 2 | 0 | 1 | 1 | 1 | 1 | 1 | 1 |  | 128 | 83 |  |  |  |  | 0 | 0 |  |  |  |  | 0 | Поправка: МДС 81-35.2004, п.4.7 Наименование: Работы, выполняемые при реконструкции зданий и сооружений работы, аналогичные технологическим процессам в новом строительстве (в том числе возведение новых конструктивных элементов) стоимость которых определена по соответствующим сборникам ФЕР, кроме сборника № 46 «Работы при реконструкции зданий и сооружений» Поправка: МДС 81-35.2004, прил.1, т.1, п.4 Наименование: Производство строительных и других работ на открытых и полуоткрытых производственных площадках в стесненных условиях: с наличием в зоне производства работ действующего технологического оборудования или движения технологического транспорта | 0 | [11 empty] | )*1,25)*1,05 | )*1,25)*1,05 | )*1,15)*1,05 | )*1,15)*1,05 | )*1,25)*1,05 | 0 | 0 | 1 | 1 | 1 | 1 | 1 | 1005 | 100 м2 | 100 м2 поверхности воздуховодов | 100 | 10452195 | 2 | Общестроительные работы | 0 | 1 | 20001 | Вентиляция и кондиционирование | ФЕР-20 | Поправка: МДС 81-35.2004, п.4.7 Поправка: МДС 81-35.2004, прил.1, т.1, п.4 | 0 | 2045.07 | 434.65 | 143.32 | 7.02 | 1467.1 | 167.86 | 0.52 | 0 | 0 | 0 | 0 | 0 | *0.9 | *0.85 | 115 | 71 | 0 | 0 | 0 | 0 | 0 | 0 | 0 | 0 | 0 | 0 | 0 | 0
18 | 1 | 25 |  | 2,1 | 301-1786 | Воздуховоды из оцинкованной стали толщиной 0,5 мм, диаметром до 200 мм | м2 | 6 | 100 |  |  |  |  | 577.74 | 577.74 | 0 | 0 | 0 | 0 | 0 | 0 | 0 | 0 | 0 |  | 0 | 96.29 | 96.29 | 0 | 0 | 0 | 0 | 0 | 0 | 0 | 96.29 | 96.29 | 0 | 0 | 0 | 0 | 0 | 0 | 0 | 115 | 71 | 1 | 1 | 1 | 1 | 1 | 1 | 1 | 1 |  |  |  |  | 3 | 1 | ФССЦ (2010) ч.3, раздел01, поз.1786 |  |  | 20001 | 0 | 301-9066 | 1 | 2 | 0 | 1 | 1 | 1 | 1 | 1 | 1 |  | 128 | 83 |  |  |  |  | 0 | 0 |  |  |  |  | 0 |  | 0 | [16 empty] | 0 | 0 | 1 | 1 | 1 | 1 | 1 | 1005 | м2 | м2 | 1 | 10452195 | 2 | Общестроительные работы | 0 | 1 | 20001 | Вентиляция и кондиционирование | ФЕР-20 |  | 0 | 96.29 | 96.29 | 0 | 0 | 0 | 0 | 0 |  | 0 | 0 | 0 | 0 | *0.9 | *0.85 | 115 | 71 | 96.29 | 96.29 | 0 | 0 | 0 | 96.29 | 96.29 | 0 | 0 | 0 | 0 | 0
18 | 1 | 24 |  | 2,2 | 301-0478 | Крепления для воздуховодов хомуты СТД 205 | т | 0.0039 | 0.065 |  |  |  |  | 34.37 | 34.37 | 0 | 0 | 0 | 0 | 0 | 0 | 0 | 0 | 0 |  | 0 | 8814 | 8814 | 0 | 0 | 0 | 0 | 0 | 0 | 0 | 8814 | 8814 | 0 | 0 | 0 | 0 | 0 | 0 | 0 | 115 | 71 | 1 | 1 | 1 | 1 | 1 | 1 | 1 | 1 |  |  |  |  | 3 | 1 | ФССЦ (2010) ч.3, раздел01, поз.0478 |  |  | 20001 | 0 | 301-9240 | 1 | 2 | 0 | 1 | 1 | 1 | 1 | 1 | 1 |  | 128 | 83 |  |  |  |  | 0 | 0 |  |  |  |  | 0 |  | 0 | [16 empty] | 0 | 0 | 1 | 1 | 1 | 1 | 1 | 1009 | т | т | 1000 | 10452195 | 2 | Общестроительные работы | 0 | 1 | 20001 | Вентиляция и кондиционирование | ФЕР-20 |  | 0 | 8814 | 8814 | 0 | 0 | 0 | 0 | 0 |  | 0 | 0 | 0 | 0 | *0.9 | *0.85 | 115 | 71 | 8814 | 8814 | 0 | 0 | 0 | 8814 | 8814 | 0 | 0 | 0 | 0 | 0
17 | 1 | 39 | 51 | 3 | 20-01-001-3 | Прокладка воздуховодов из листовой, оцинкованной стали и алюминия класса Н (нормальные) толщиной 0,5 мм, периметром 800, 1000 мм | 100 м2 | 0.017 | 0 |  |  |  |  | 41.93 | 7.38 | 2.56 | 0.12 | 31.99 | 0 | 3.6597 | 0.0091481 | 0 | 36.93 | 22.8 |  | 0 | 2466.4184 | 434.24 | 150.6881 | 7.2713 | 1881.4903 | 0 | 215.2736 | 0.53812 | 0 | 1892.3 | 434.24 | 114.81 | 5.54 | 1343.25 | 0 | 153.69 | 0.41 | 0 | 115 | 71 | 1 | 1 | 1 | 1 | 1 | 1 | 1 | 1 |  |  |  |  | 0 | 1 | ФЕР20-01-001-3 пр.№ 253 от 17 ноября 2008 г |  |  | 20001 | 0 | 20-01-001-3 | 1 | 2 | 0 | 1 | 1 | 1 | 1 | 1 | 1 |  | 128 | 83 |  |  |  |  | 0 | 0 |  |  |  |  | 0 | Поправка: МДС 81-35.2004, п.4.7 Наименование: Работы, выполняемые при реконструкции зданий и сооружений работы, аналогичные технологическим процессам в новом строительстве (в том числе возведение новых конструктивных элементов) стоимость которых определена по соответствующим сборникам ФЕР, кроме сборника № 46 «Работы при реконструкции зданий и сооружений» Поправка: МДС 81-35.2004, прил.1, т.1, п.4 Наименование: Производство строительных и других работ на открытых и полуоткрытых производственных площадках в стесненных условиях: с наличием в зоне производства работ действующего технологического оборудования или движения технологического транспорта Поправка: Прил.20.1, п.3.1.2 Наименование: Прокладка воздуховодов на высоте от пола св. 5-ти до 8-ми м. | 0 | [11 empty] | )*1,25)*1,05 | )*1,25)*1,05 | )*1,15)*1,16*1,05 | )*1,15)*1,16*1,05 | )*1,25)*1,05 | 0 | 0 | 1 | 1 | 1 | 1 | 1 | 1005 | 100 м2 | 100 м2 поверхности воздуховодов | 100 | 10452195 | 2 | Общестроительные работы | 0 | 1 | 20001 | Вентиляция и кондиционирование | ФЕР-20 | Поправка: МДС 81-35.2004, п.4.7 Поправка: МДС 81-35.2004, прил.1, т.1, п.4 Поправка: Прил.20.1, п.3.1.2 | 0 | 1892.3 | 434.24 | 114.81 | 5.54 | 1343.25 | 153.69 | 0.41 | 0 | 0 | 0 | 0 | 0 | *0.9 | *0.85 | 115 | 71 | 0 | 0 | 0 | 0 | 0 | 0 | 0 | 0 | 0 | 0 | 0 | 0
18 | 1 | 38 |  | 3,1 | 301-1793 | Воздуховоды из оцинкованной стали толщиной 0,7 мм, периметром до 1000 мм | м2 | 1.7 | 100 |  |  |  |  | 189.33 | 189.33 | 0 | 0 | 0 | 0 | 0 | 0 | 0 | 0 | 0 |  | 0 | 111.37 | 111.37 | 0 | 0 | 0 | 0 | 0 | 0 | 0 | 111.37 | 111.37 | 0 | 0 | 0 | 0 | 0 | 0 | 0 | 115 | 71 | 1 | 1 | 1 | 1 | 1 | 1 | 1 | 1 |  |  |  |  | 3 | 1 | ФССЦ (2010) ч.3, раздел01, поз.1793 |  |  | 20001 | 0 | 301-1793 | 1 | 2 | 0 | 1 | 1 | 1 | 1 | 1 | 1 |  | 128 | 83 |  |  |  |  | 0 | 0 |  |  |  |  | 0 |  | 0 | [16 empty] | 0 | 0 | 1 | 1 | 1 | 1 | 1 | 1005 | м2 | м2 | 1 | 10452195 | 2 | Общестроительные работы | 0 | 1 | 20001 | Вентиляция и кондиционирование | ФЕР-20 |  | 0 | 111.37 | 111.37 | 0 | 0 | 0 | 0 | 0 |  | 0 | 0 | 0 | 0 | *0.9 | *0.85 | 115 | 71 | 111.37 | 111.37 | 0 | 0 | 0 | 111.37 | 111.37 | 0 | 0 | 0 | 0 | 0
18 | 1 | 37 |  | 3,2 | 301-0477 | Крепления для воздуховодов тяги СТД 6328, СТД 6327 | т | 0.001105 | 0.065 |  |  |  |  | 12.46 | 12.46 | 0 | 0 | 0 | 0 | 0 | 0 | 0 | 0 | 0 |  | 0 | 11275.73 | 11275.73 | 0 | 0 | 0 | 0 | 0 | 0 | 0 | 11275.73 | 11275.73 | 0 | 0 | 0 | 0 | 0 | 0 | 0 | 115 | 71 | 1 | 1 | 1 | 1 | 1 | 1 | 1 | 1 |  |  |  |  | 3 | 1 | ФССЦ (2010) ч.3, раздел01, поз.0477 |  |  | 20001 | 0 | 301-9240 | 1 | 2 | 0 | 1 | 1 | 1 | 1 | 1 | 1 |  | 128 | 83 |  |  |  |  | 0 | 0 |  |  |  |  | 0 |  | 0 | [16 empty] | 0 | 0 | 1 | 1 | 1 | 1 | 1 | 1009 | т | т | 1000 | 10452195 | 2 | Общестроительные работы | 0 | 1 | 20001 | Вентиляция и кондиционирование | ФЕР-20 |  | 0 | 11275.73 | 11275.73 | 0 | 0 | 0 | 0 | 0 |  | 0 | 0 | 0 | 0 | *0.9 | *0.85 | 115 | 71 | 11275.73 | 11275.73 | 0 | 0 | 0 | 11275.73 | 11275.73 | 0 | 0 | 0 | 0 | 0
17 | 1 | 52 | 68 | 4 | 20-01-001-4 | Прокладка воздуховодов из листовой, оцинкованной стали и алюминия класса Н (нормальные) толщиной 0,6 мм, диаметром до 250 мм | 100 м2 | 0.0235 | 0 |  |  |  |  | 62.97 | 10.21 | 4.47 | 0.22 | 48.29 | 0 | 5.5254 | 0.016039 | 0 | 55.79 | 34.44 |  | 0 | 2680.0213 | 434.65 | 190.4044 | 9.2137 | 2054.967 | 0 | 235.1215 | 0.6825 | 0 | 2046.82 | 434.65 | 145.07 | 7.02 | 1467.1 | 0 | 167.86 | 0.52 | 0 | 115 | 71 | 1 | 1 | 1 | 1 | 1 | 1 | 1 | 1 |  |  |  |  | 0 | 1 | ФЕР20-01-001-4 пр.№ 253 от 17 ноября 2008 г |  |  | 20001 | 0 | 20-01-001-4 | 1 | 2 | 0 | 1 | 1 | 1 | 1 | 1 | 1 |  | 128 | 83 |  |  |  |  | 0 | 0 |  |  |  |  | 0 | Поправка: МДС 81-35.2004, п.4.7 Наименование: Работы, выполняемые при реконструкции зданий и сооружений работы, аналогичные технологическим процессам в новом строительстве (в том числе возведение новых конструктивных элементов) стоимость которых определена по соответствующим сборникам ФЕР, кроме сборника № 46 «Работы при реконструкции зданий и сооружений» Поправка: МДС 81-35.2004, прил.1, т.1, п.4 Наименование: Производство строительных и других работ на открытых и полуоткрытых производственных площадках в стесненных условиях: с наличием в зоне производства работ действующего технологического оборудования или движения технологического транспорта Поправка: Прил.20.1, п.3.1.2 Наименование: Прокладка воздуховодов на высоте от пола св. 5-ти до 8-ми м. | 0 | [11 empty] | )*1,25)*1,05 | )*1,25)*1,05 | )*1,15)*1,16*1,05 | )*1,15)*1,16*1,05 | )*1,25)*1,05 | 0 | 0 | 1 | 1 | 1 | 1 | 1 | 1005 | 100 м2 | 100 м2 поверхности воздуховодов | 100 | 10452195 | 2 | Общестроительные работы | 0 | 1 | 20001 | Вентиляция и кондиционирование | ФЕР-20 | Поправка: МДС 81-35.2004, п.4.7 Поправка: МДС 81-35.2004, прил.1, т.1, п.4 Поправка: Прил.20.1, п.3.1.2 | 0 | 2046.82 | 434.65 | 145.07 | 7.02 | 1467.1 | 167.86 | 0.52 | 0 | 0 | 0 | 0 | 0 | *0.9 | *0.85 | 115 | 71 | 0 | 0 | 0 | 0 | 0 | 0 | 0 | 0 | 0 | 0 | 0 | 0
18 | 1 | 51 |  | 4,1 | 301-1789 | Воздуховоды из оцинкованной стали толщиной 0,6 мм, диаметром до 250 мм | м2 | 2.35 | 100 |  |  |  |  | 219.77 | 219.77 | 0 | 0 | 0 | 0 | 0 | 0 | 0 | 0 | 0 |  | 0 | 93.52 | 93.52 | 0 | 0 | 0 | 0 | 0 | 0 | 0 | 93.52 | 93.52 | 0 | 0 | 0 | 0 | 0 | 0 | 0 | 115 | 71 | 1 | 1 | 1 | 1 | 1 | 1 | 1 | 1 |  |  |  |  | 3 | 1 | ФССЦ (2010) ч.3, раздел01, поз.1789 |  |  | 20001 | 0 | 301-1789 | 1 | 2 | 0 | 1 | 1 | 1 | 1 | 1 | 1 |  | 128 | 83 |  |  |  |  | 0 | 0 |  |  |  |  | 0 |  | 0 | [16 empty] | 0 | 0 | 1 | 1 | 1 | 1 | 1 | 1005 | м2 | м2 | 1 | 10452195 | 2 | Общестроительные работы | 0 | 1 | 20001 | Вентиляция и кондиционирование | ФЕР-20 |  | 0 | 93.52 | 93.52 | 0 | 0 | 0 | 0 | 0 |  | 0 | 0 | 0 | 0 | *0.9 | *0.85 | 115 | 71 | 93.52 | 93.52 | 0 | 0 | 0 | 93.52 | 93.52 | 0 | 0 | 0 | 0 | 0
18 | 1 | 50 |  | 4,2 | 301-0478 | Крепления для воздуховодов хомуты СТД 205 | т | 0.001528 | 0.065 |  |  |  |  | 13.47 | 13.47 | 0 | 0 | 0 | 0 | 0 | 0 | 0 | 0 | 0 |  | 0 | 8814 | 8814 | 0 | 0 | 0 | 0 | 0 | 0 | 0 | 8814 | 8814 | 0 | 0 | 0 | 0 | 0 | 0 | 0 | 115 | 71 | 1 | 1 | 1 | 1 | 1 | 1 | 1 | 1 |  |  |  |  | 3 | 1 | ФССЦ (2010) ч.3, раздел01, поз.0478 |  |  | 20001 | 0 | 301-0478 | 1 | 2 | 0 | 1 | 1 | 1 | 1 | 1 | 1 |  | 128 | 83 |  |  |  |  | 0 | 0 |  |  |  |  | 0 |  | 0 | [16 empty] | 0 | 0 | 1 | 1 | 1 | 1 | 1 | 1009 | т | т | 1000 | 10452195 | 2 | Общестроительные работы | 0 | 1 | 20001 | Вентиляция и кондиционирование | ФЕР-20 |  | 0 | 8814 | 8814 | 0 | 0 | 0 | 0 | 0 |  | 0 | 0 | 0 | 0 | *0.9 | *0.85 | 115 | 71 | 8814 | 8814 | 0 | 0 | 0 | 8814 | 8814 | 0 | 0 | 0 | 0 | 0
17 | 1 | 65 | 85 | 5 | 20-01-001-5 | Прокладка воздуховодов из листовой, оцинкованной стали и алюминия класса Н (нормальные) толщиной 0,6 мм, диаметром до 355 мм | 100 м2 | 0.0178 | 0 |  |  |  |  | 43.33 | 7.09 | 2.75 | 0.14 | 33.49 | 0 | 3.8319 | 0.010046 | 0 | 38.67 | 23.88 |  | 0 | 2434.3403 | 398.08 | 154.77 | 7.6256 | 1881.4903 | 0 | 215.2736 | 0.56437 | 0 | 1859.25 | 398.08 | 117.92 | 5.81 | 1343.25 | 0 | 153.69 | 0.43 | 0 | 115 | 71 | 1 | 1 | 1 | 1 | 1 | 1 | 1 | 1 |  |  |  |  | 0 | 1 | ФЕР20-01-001-5 пр.№ 253 от 17 ноября 2008 г |  |  | 20001 | 0 | 20-01-001-5 | 1 | 2 | 0 | 1 | 1 | 1 | 1 | 1 | 1 |  | 128 | 83 |  |  |  |  | 0 | 0 |  |  |  |  | 0 | Поправка: МДС 81-35.2004, п.4.7 Наименование: Работы, выполняемые при реконструкции зданий и сооружений работы, аналогичные технологическим процессам в новом строительстве (в том числе возведение новых конструктивных элементов) стоимость которых определена по соответствующим сборникам ФЕР, кроме сборника № 46 «Работы при реконструкции зданий и сооружений» Поправка: МДС 81-35.2004, прил.1, т.1, п.4 Наименование: Производство строительных и других работ на открытых и полуоткрытых производственных площадках в стесненных условиях: с наличием в зоне производства работ действующего технологического оборудования или движения технологического транспорта Поправка: Прил.20.1, п.3.1.2 Наименование: Прокладка воздуховодов на высоте от пола св. 5-ти до 8-ми м. | 0 | [11 empty] | )*1,25)*1,05 | )*1,25)*1,05 | )*1,15)*1,16*1,05 | )*1,15)*1,16*1,05 | )*1,25)*1,05 | 0 | 0 | 1 | 1 | 1 | 1 | 1 | 1005 | 100 м2 | 100 м2 поверхности воздуховодов | 100 | 10452195 | 2 | Общестроительные работы | 0 | 1 | 20001 | Вентиляция и кондиционирование | ФЕР-20 | Поправка: МДС 81-35.2004, п.4.7 Поправка: МДС 81-35.2004, прил.1, т.1, п.4 Поправка: Прил.20.1, п.3.1.2 | 0 | 1859.25 | 398.08 | 117.92 | 5.81 | 1343.25 | 153.69 | 0.43 | 0 | 0 | 0 | 0 | 0 | *0.9 | *0.85 | 115 | 71 | 0 | 0 | 0 | 0 | 0 | 0 | 0 | 0 | 0 | 0 | 0 | 0
18 | 1 | 64 |  | 5,1 | 301-1790 | Воздуховоды из оцинкованной стали толщиной 0,6 мм, диаметром до 450 мм | м2 | 1.78 | 100 |  |  |  |  | 149.61 | 149.61 | 0 | 0 | 0 | 0 | 0 | 0 | 0 | 0 | 0 |  | 0 | 84.05 | 84.05 | 0 | 0 | 0 | 0 | 0 | 0 | 0 | 84.05 | 84.05 | 0 | 0 | 0 | 0 | 0 | 0 | 0 | 115 | 71 | 1 | 1 | 1 | 1 | 1 | 1 | 1 | 1 |  |  |  |  | 3 | 1 | ФССЦ (2010) ч.3, раздел01, поз.1790 |  |  | 20001 | 0 | 301-9066 | 1 | 2 | 0 | 1 | 1 | 1 | 1 | 1 | 1 |  | 128 | 83 |  |  |  |  | 0 | 0 |  |  |  |  | 0 |  | 0 | [16 empty] | 0 | 0 | 1 | 1 | 1 | 1 | 1 | 1005 | м2 | м2 | 1 | 10452195 | 2 | Общестроительные работы | 0 | 1 | 20001 | Вентиляция и кондиционирование | ФЕР-20 |  | 0 | 84.05 | 84.05 | 0 | 0 | 0 | 0 | 0 |  | 0 | 0 | 0 | 0 | *0.9 | *0.85 | 115 | 71 | 84.05 | 84.05 | 0 | 0 | 0 | 84.05 | 84.05 | 0 | 0 | 0 | 0 | 0
18 | 1 | 63 |  | 5,2 | 301-0478 | Крепления для воздуховодов хомуты СТД 205 | т | 0.001157 | 0.065 |  |  |  |  | 10.2 | 10.2 | 0 | 0 | 0 | 0 | 0 | 0 | 0 | 0 | 0 |  | 0 | 8814 | 8814 | 0 | 0 | 0 | 0 | 0 | 0 | 0 | 8814 | 8814 | 0 | 0 | 0 | 0 | 0 | 0 | 0 | 115 | 71 | 1 | 1 | 1 | 1 | 1 | 1 | 1 | 1 |  |  |  |  | 3 | 1 | ФССЦ (2010) ч.3, раздел01, поз.0478 |  |  | 20001 | 0 | 301-0478 | 1 | 2 | 0 | 1 | 1 | 1 | 1 | 1 | 1 |  | 128 | 83 |  |  |  |  | 0 | 0 |  |  |  |  | 0 |  | 0 | [16 empty] | 0 | 0 | 1 | 1 | 1 | 1 | 1 | 1009 | т | т | 1000 | 10452195 | 2 | Общестроительные работы | 0 | 1 | 20001 | Вентиляция и кондиционирование | ФЕР-20 |  | 0 | 8814 | 8814 | 0 | 0 | 0 | 0 | 0 |  | 0 | 0 | 0 | 0 | *0.9 | *0.85 | 115 | 71 | 8814 | 8814 | 0 | 0 | 0 | 8814 | 8814 | 0 | 0 | 0 | 0 | 0
17 | 1 | 74 | 93 | 6 | 20-02-002-1 | Установка решеток наружных жалюзийных площадью в свету до 0,5 м2 | шт. | 4 | 0 |  |  |  |  | 92.07 | 16.36 | 12.44 | 0 | 63.27 | 0 | 7.0518 | 0 | 0 | 72.76 | 44.92 |  | 0 | 23.0189 | 4.09 | 3.1106 | 0 | 15.8183 | 0 | 1.763 | 0 | 0 | 19.56 | 4.09 | 2.37 | 0 | 13.1 | 0 | 1.46 | 0 | 0 | 115 | 71 | 1 | 1 | 1 | 1 | 1 | 1 | 1 | 1 |  |  |  |  | 0 | 1 | ФЕР20-02-002-1 пр.№ 253 от 17 ноября 2008 г |  |  | 20001 | 0 | 20-02-002-1 | 1 | 2 | 0 | 1 | 1 | 1 | 1 | 1 | 1 |  | 128 | 83 |  |  |  |  | 0 | 0 |  |  |  |  | 0 | Поправка: МДС 81-35.2004, п.4.7 Наименование: Работы, выполняемые при реконструкции зданий и сооружений работы, аналогичные технологическим процессам в новом строительстве (в том числе возведение новых конструктивных элементов) стоимость которых определена по соответствующим сборникам ФЕР, кроме сборника № 46 «Работы при реконструкции зданий и сооружений» Поправка: МДС 81-35.2004, прил.1, т.1, п.4 Наименование: Производство строительных и других работ на открытых и полуоткрытых производственных площадках в стесненных условиях: с наличием в зоне производства работ действующего технологического оборудования или движения технологического транспорта | 0 | [11 empty] | )*1,25)*1,05 | )*1,25)*1,05 | )*1,15)*1,05 | )*1,15)*1,05 | )*1,25)*1,05 | 0 | 0 | 1 | 1 | 1 | 1 | 1 | 1010 | шт. | 1 решетка | 1 | 10452195 | 2 | Общестроительные работы | 0 | 1 | 20001 | Вентиляция и кондиционирование | ФЕР-20 | Поправка: МДС 81-35.2004, п.4.7 Поправка: МДС 81-35.2004, прил.1, т.1, п.4 | 0 | 19.56 | 4.09 | 2.37 | 0 | 13.1 | 1.46 | 0 | 0 | 0 | 0 | 0 | 0 | *0.9 | *0.85 | 115 | 71 | 0 | 0 | 0 | 0 | 0 | 0 | 0 | 0 | 0 | 0 | 0 | 0
18 | 1 | 72 |  | 6,1 | 301-2631 | Решетки вентиляционные алюминиевые "АРКТОС" типа АРН размером 200х400 мм | шт. | 2 | 0.5 |  |  |  |  | 855.28 | 855.28 | 0 | 0 | 0 | 0 | 0 | 0 | 0 | 0 | 0 |  | 0 | 427.64 | 427.64 | 0 | 0 | 0 | 0 | 0 | 0 | 0 | 427.64 | 427.64 | 0 | 0 | 0 | 0 | 0 | 0 | 0 | 115 | 71 | 1 | 1 | 1 | 1 | 1 | 1 | 1 | 1 |  |  |  |  | 3 | 1 | ФССЦ (2010) ч.3, раздел01, поз.2631 |  |  | 20001 | 0 | 301-2631 | 1 | 2 | 0 | 1 | 1 | 1 | 1 | 1 | 1 |  | 128 | 83 |  |  |  |  | 0 | 0 |  |  |  |  | 0 |  | 0 | [16 empty] | 0 | 0 | 1 | 1 | 1 | 1 | 1 | 1010 | шт. | шт. | 1 | 10452195 | 2 | Общестроительные работы | 0 | 1 | 20001 | Вентиляция и кондиционирование | ФЕР-20 |  | 0 | 427.64 | 427.64 | 0 | 0 | 0 | 0 | 0 |  | 0 | 0 | 0 | 0 | *0.9 | *0.85 | 115 | 71 | 427.64 | 427.64 | 0 | 0 | 0 | 427.64 | 427.64 | 0 | 0 | 0 | 0 | 0
18 | 1 | 73 |  | 6,2 | 301-2633 | Решетки вентиляционные алюминиевые "АРКТОС" типа АРН размером 300х300 мм | шт. | 2 | 0.5 |  |  |  |  | 1001.82 | 1001.82 | 0 | 0 | 0 | 0 | 0 | 0 | 0 | 0 | 0 |  | 0 | 500.91 | 500.91 | 0 | 0 | 0 | 0 | 0 | 0 | 0 | 500.91 | 500.91 | 0 | 0 | 0 | 0 | 0 | 0 | 0 | 115 | 71 | 1 | 1 | 1 | 1 | 1 | 1 | 1 | 1 |  |  |  |  | 3 | 1 | ФССЦ (2010) ч.3, раздел01, поз.2633 |  |  | 20001 | 0 | 301-2633 | 1 | 2 | 0 | 1 | 1 | 1 | 1 | 1 | 1 |  | 128 | 83 |  |  |  |  | 0 | 0 |  |  |  |  | 0 |  | 0 | [16 empty] | 0 | 0 | 1 | 1 | 1 | 1 | 1 | 1010 | шт. | шт. | 1 | 10452195 | 2 | Общестроительные работы | 0 | 1 | 20001 | Вентиляция и кондиционирование | ФЕР-20 |  | 0 | 500.91 | 500.91 | 0 | 0 | 0 | 0 | 0 |  | 0 | 0 | 0 | 0 | *0.9 | *0.85 | 115 | 71 | 500.91 | 500.91 | 0 | 0 | 0 | 500.91 | 500.91 | 0 | 0 | 0 | 0 | 0
17 | 1 | 84 | 101 | 7 | 20-02-003-1 | Установка решеток жалюзийных стальных неподвижных односекционных, размер 150х490 мм | шт. | 2 | 0 |  |  |  |  | 53.21 | 21.66 | 6.22 | 0 | 25.33 | 0 | 2.8255 | 0 | 0 | 29.13 | 17.98 |  | 0 | 26.6073 | 10.83 | 3.1106 | 0 | 12.6667 | 0 | 1.4128 | 0 | 0 | 23.69 | 10.83 | 2.37 | 0 | 10.49 | 0 | 1.17 | 0 | 0 | 115 | 71 | 1 | 1 | 1 | 1 | 1 | 1 | 1 | 1 |  |  |  |  | 0 | 1 | ФЕР20-02-003-1 пр.№ 253 от 17 ноября 2008 г |  |  | 20001 | 0 | 20-02-003-1 | 1 | 2 | 0 | 1 | 1 | 1 | 1 | 1 | 1 |  | 128 | 83 |  |  |  |  | 0 | 0 |  |  |  |  | 0 | Поправка: МДС 81-35.2004, п.4.7 Наименование: Работы, выполняемые при реконструкции зданий и сооружений работы, аналогичные технологическим процессам в новом строительстве (в том числе возведение новых конструктивных элементов) стоимость которых определена по соответствующим сборникам ФЕР, кроме сборника № 46 «Работы при реконструкции зданий и сооружений» Поправка: МДС 81-35.2004, прил.1, т.1, п.4 Наименование: Производство строительных и других работ на открытых и полуоткрытых производственных площадках в стесненных условиях: с наличием в зоне производства работ действующего технологического оборудования или движения технологического транспорта | 0 | [11 empty] | )*1,25)*1,05 | )*1,25)*1,05 | )*1,15)*1,05 | )*1,15)*1,05 | )*1,25)*1,05 | 0 | 0 | 1 | 1 | 1 | 1 | 1 | 1010 | шт. | 1 решетка | 1 | 10452195 | 2 | Общестроительные работы | 0 | 1 | 20001 | Вентиляция и кондиционирование | ФЕР-20 | Поправка: МДС 81-35.2004, п.4.7 Поправка: МДС 81-35.2004, прил.1, т.1, п.4 | 0 | 23.69 | 10.83 | 2.37 | 0 | 10.49 | 1.17 | 0 | 0 | 0 | 0 | 0 | 0 | *0.9 | *0.85 | 115 | 71 | 0 | 0 | 0 | 0 | 0 | 0 | 0 | 0 | 0 | 0 | 0 | 0
18 | 1 | 82 |  | 7,1 | 301-0595 | Решетки жалюзийные неподвижные односекционные марка СТД 301, размер 150х490 мм | м2 | -0.14 | -0.07 |  |  |  |  | -13.26 | -13.26 | 0 | 0 | 0 | 0 | 0 | 0 | 0 | 0 | 0 |  | 0 | 94.74 | 94.74 | 0 | 0 | 0 | 0 | 0 | 0 | 0 | 94.74 | 94.74 | 0 | 0 | 0 | 0 | 0 | 0 | 0 | 115 | 71 | 1 | 1 | 1 | 1 | 1 | 1 | 1 | 1 |  |  |  |  | 3 | 1 | ФССЦ (2010) ч.3, раздел01, поз.0595 |  |  | 20001 | 0 | 301-0595 | 1 | 2 | 0 | 1 | 1 | 1 | 1 | 1 | 1 |  | 128 | 83 |  |  |  |  | 0 | 0 |  |  |  |  | 0 |  | 0 | [16 empty] | 0 | 0 | 1 | 1 | 1 | 1 | 1 | 1005 | м2 | м2 | 1 | 10452195 | 2 | Общестроительные работы | 0 | 1 | 20001 | Вентиляция и кондиционирование | ФЕР-20 |  | 0 | 94.74 | 94.74 | 0 | 0 | 0 | 0 | 0 |  | 0 | 0 | 0 | 0 | *0.9 | *0.85 | 115 | 71 | 94.74 | 94.74 | 0 | 0 | 0 | 94.74 | 94.74 | 0 | 0 | 0 | 0 | 0
18 | 1 | 83 |  | 7,2 | 301-3384 | Решетка жалюзийная наружная из оцинкованной стали круглого сечения марки IGC 100 (SYSTEMAIR), диаметром 100 мм | шт. | 1 | 0.5 |  |  |  |  | 193.32 | 193.32 | 0 | 0 | 0 | 0 | 0 | 0 | 0 | 0 | 0 |  | 0 | 193.32 | 193.32 | 0 | 0 | 0 | 0 | 0 | 0 | 0 | 193.32 | 193.32 | 0 | 0 | 0 | 0 | 0 | 0 | 0 | 115 | 71 | 1 | 1 | 1 | 1 | 1 | 1 | 1 | 1 |  |  |  |  | 3 | 1 | И3 ФССЦ (2010) ч.3, раздел01, поз3384 |  |  | 20001 | 0 | 301-3384 | 1 | 2 | 0 | 1 | 1 | 1 | 1 | 1 | 1 |  | 128 | 83 |  |  |  |  | 0 | 0 |  |  |  |  | 0 |  | 0 | [16 empty] | 0 | 0 | 1 | 1 | 1 | 1 | 1 | 1010 | шт. | шт. | 1 | 10452195 | 2 | Общестроительные работы | 0 | 1 | 20001 | Вентиляция и кондиционирование | ФЕР-20 |  | 0 | 193.32 | 193.32 | 0 | 0 | 0 | 0 | 0 |  | 0 | 0 | 0 | 0 | *0.9 | *0.85 | 115 | 71 | 193.32 | 193.32 | 0 | 0 | 0 | 193.32 | 193.32 | 0 | 0 | 0 | 0 | 0
18 | 1 | 84 |  | 7,3 | 301-3385 | Решетка жалюзийная наружная из оцинкованной стали круглого сечения марки IGC 125 (SYSTEMAIR), диаметром 125 мм | шт. | 1 | 0.5 |  |  |  |  | 270.91 | 270.91 | 0 | 0 | 0 | 0 | 0 | 0 | 0 | 0 | 0 |  | 0 | 270.91 | 270.91 | 0 | 0 | 0 | 0 | 0 | 0 | 0 | 270.91 | 270.91 | 0 | 0 | 0 | 0 | 0 | 0 | 0 | 115 | 71 | 1 | 1 | 1 | 1 | 1 | 1 | 1 | 1 |  |  |  |  | 3 | 1 | И3 ФССЦ (2010) ч.3, раздел01, поз3385 |  |  | 20001 | 0 | 301-3385 | 1 | 2 | 0 | 1 | 1 | 1 | 1 | 1 | 1 |  | 128 | 83 |  |  |  |  | 0 | 0 |  |  |  |  | 0 |  | 0 | [16 empty] | 0 | 0 | 1 | 1 | 1 | 1 | 1 | 1010 | шт. | шт. | 1 | 10452195 | 2 | Общестроительные работы | 0 | 1 | 20001 | Вентиляция и кондиционирование | ФЕР-20 |  | 0 | 270.91 | 270.91 | 0 | 0 | 0 | 0 | 0 |  | 0 | 0 | 0 | 0 | *0.9 | *0.85 | 115 | 71 | 270.91 | 270.91 | 0 | 0 | 0 | 270.91 | 270.91 | 0 | 0 | 0 | 0 | 0
17 | 1 | 92 | 107 | 8 | 20-02-004-1 | Установка клапанов обратных диаметром до 355 мм | шт. | 5 | 0 |  |  |  |  | 103.6 | 37.45 | 11.03 | 0 | 55.12 | 0 | 6.2186 | 0 | 0 | 63.39 | 39.14 |  | 0 | 20.7195 | 7.49 | 2.205 | 0 | 11.0245 | 0 | 1.2437 | 0 | 0 | 18.3 | 7.49 | 1.68 | 0 | 9.13 | 0 | 1.03 | 0 | 0 | 115 | 71 | 1 | 1 | 1 | 1 | 1 | 1 | 1 | 1 |  |  |  |  | 0 | 1 | ФЕР20-02-004-1 пр.№ 253 от 17 ноября 2008 г |  |  | 20001 | 0 | 20-02-004-1 | 1 | 2 | 0 | 1 | 1 | 1 | 1 | 1 | 1 |  | 128 | 83 |  |  |  |  | 0 | 0 |  |  |  |  | 0 | Поправка: МДС 81-35.2004, п.4.7 Наименование: Работы, выполняемые при реконструкции зданий и сооружений работы, аналогичные технологическим процессам в новом строительстве (в том числе возведение новых конструктивных элементов) стоимость которых определена по соответствующим сборникам ФЕР, кроме сборника № 46 «Работы при реконструкции зданий и сооружений» Поправка: МДС 81-35.2004, прил.1, т.1, п.4 Наименование: Производство строительных и других работ на открытых и полуоткрытых производственных площадках в стесненных условиях: с наличием в зоне производства работ действующего технологического оборудования или движения технологического транспорта | 0 | [11 empty] | )*1,25)*1,05 | )*1,25)*1,05 | )*1,15)*1,05 | )*1,15)*1,05 | )*1,25)*1,05 | 0 | 0 | 1 | 1 | 1 | 1 | 1 | 1010 | шт. | 1 клапан | 1 | 10452195 | 2 | Общестроительные работы | 0 | 1 | 20001 | Вентиляция и кондиционирование | ФЕР-20 | Поправка: МДС 81-35.2004, п.4.7 Поправка: МДС 81-35.2004, прил.1, т.1, п.4 | 0 | 18.3 | 7.49 | 1.68 | 0 | 9.13 | 1.03 | 0 | 0 | 0 | 0 | 0 | 0 | *0.9 | *0.85 | 115 | 71 | 0 | 0 | 0 | 0 | 0 | 0 | 0 | 0 | 0 | 0 | 0 | 0
18 | 1 | 90 |  | 8,1 | прайс АРКТИКА | Клапан обратный RSK 100 | шт. | 2 | 0.4 |  |  |  |  | 92.6 | 92.6 | 0 | 0 | 0 | 0 | 0 | 0 | 0 | 0 | 0 |  | 0 | 46.2995 | 46.2995 | 0 | 0 | 0 | 0 | 0 | 0 | 0 | 46.2995 | 46.2995 | 0 | 0 | 0 | 0 | 0 | 0 | 0 | 115 | 71 | 1 | 1 | 1 | 1 | 1 | 1 | 1 | 1 |  |  |  |  | 3 | 1 |  |  |  | 20001 | 0 |  | 0 | 2 | 0 | 1 | 1 | 1 | 1 | 1 | 1 |  | 128 | 83 |  |  |  |  | 0 | 0 |  |  |  |  | 0 |  | 0 | [16 empty] | 0 | 0 | 1 | 1 | 1 | 1 | 1 | 1010 | шт. | шт. | 1 | 10452195 | 2 | Общестроительные работы | 0 | 1 | 20001 | Вентиляция и кондиционирование | ФЕР-20 |  | 0 | 0 | 46.2995 | 0 | 0 | 0 | 0 | 0 |  | 0 | 0 | 0 | 0 | *0.9 | *0.85 | 115 | 71 | 46.2995 | 46.2995 | 0 | 0 | 0 | 46.2995 | 46.2995 | 0 | 0 | 0 | 1 | 0
18 | 1 | 91 |  | 8,2 | прайс АРКТИКА | Клапан обратный RSK 125 | шт. | 2 | 0.4 |  |  |  |  | 102.35 | 102.35 | 0 | 0 | 0 | 0 | 0 | 0 | 0 | 0 | 0 |  | 0 | 51.1732 | 51.1732 | 0 | 0 | 0 | 0 | 0 | 0 | 0 | 51.1732 | 51.1732 | 0 | 0 | 0 | 0 | 0 | 0 | 0 | 115 | 71 | 1 | 1 | 1 | 1 | 1 | 1 | 1 | 1 |  |  |  |  | 3 | 1 |  |  |  | 20001 | 0 |  | 0 | 2 | 0 | 1 | 1 | 1 | 1 | 1 | 1 |  | 128 | 83 |  |  |  |  | 0 | 0 |  |  |  |  | 0 |  | 0 | [16 empty] | 0 | 0 | 1 | 1 | 1 | 1 | 1 | 1010 | шт. | шт. | 1 | 10452195 | 2 | Общестроительные работы | 0 | 1 | 20001 | Вентиляция и кондиционирование | ФЕР-20 |  | 0 | 0 | 51.1732 | 0 | 0 | 0 | 0 | 0 |  | 0 | 0 | 0 | 0 | *0.9 | *0.85 | 115 | 71 | 51.1732 | 51.1732 | 0 | 0 | 0 | 51.1732 | 51.1732 | 0 | 0 | 0 | 1 | 0
18 | 1 | 92 |  | 8,3 | прайс АРКТИКА | Клапан обратный RSK 250 | шт. | 1 | 0.2 |  |  |  |  | 100.52 | 100.52 | 0 | 0 | 0 | 0 | 0 | 0 | 0 | 0 | 0 |  | 0 | 100.5187 | 100.5187 | 0 | 0 | 0 | 0 | 0 | 0 | 0 | 100.5187 | 100.5187 | 0 | 0 | 0 | 0 | 0 | 0 | 0 | 115 | 71 | 1 | 1 | 1 | 1 | 1 | 1 | 1 | 1 |  |  |  |  | 3 | 1 |  |  |  | 20001 | 0 |  | 0 | 2 | 0 | 1 | 1 | 1 | 1 | 1 | 1 |  | 128 | 83 |  |  |  |  | 0 | 0 |  |  |  |  | 0 |  | 0 | [16 empty] | 0 | 0 | 1 | 1 | 1 | 1 | 1 | 1010 | шт. | шт. | 1 | 10452195 | 2 | Общестроительные работы | 0 | 1 | 20001 | Вентиляция и кондиционирование | ФЕР-20 |  | 0 | 0 | 100.5187 | 0 | 0 | 0 | 0 | 0 |  | 0 | 0 | 0 | 0 | *0.9 | *0.85 | 115 | 71 | 100.5187 | 100.5187 | 0 | 0 | 0 | 100.5187 | 100.5187 | 0 | 0 | 0 | 1 | 0
17 | 1 | 98 | 113 | 9 | 20-02-004-1 | Установка клапанов обратных диаметром до 355 мм | шт. | 2 | 0 |  |  |  |  | 41.44 | 14.98 | 4.41 | 0 | 22.05 | 0 | 2.4874 | 0 | 0 | 25.36 | 15.66 |  | 0 | 20.7195 | 7.49 | 2.205 | 0 | 11.0245 | 0 | 1.2437 | 0 | 0 | 18.3 | 7.49 | 1.68 | 0 | 9.13 | 0 | 1.03 | 0 | 0 | 115 | 71 | 1 | 1 | 1 | 1 | 1 | 1 | 1 | 1 |  |  |  |  | 0 | 1 | ФЕР20-02-004-1 пр.№ 253 от 17 ноября 2008 г |  |  | 20001 | 0 | 20-02-004-1 | 1 | 2 | 0 | 1 | 1 | 1 | 1 | 1 | 1 |  | 128 | 83 |  |  |  |  | 0 | 0 |  |  |  |  | 0 | Поправка: МДС 81-35.2004, п.4.7 Наименование: Работы, выполняемые при реконструкции зданий и сооружений работы, аналогичные технологическим процессам в новом строительстве (в том числе возведение новых конструктивных элементов) стоимость которых определена по соответствующим сборникам ФЕР, кроме сборника № 46 «Работы при реконструкции зданий и сооружений» Поправка: МДС 81-35.2004, прил.1, т.1, п.4 Наименование: Производство строительных и других работ на открытых и полуоткрытых производственных площадках в стесненных условиях: с наличием в зоне производства работ действующего технологического оборудования или движения технологического транспорта | 0 | [11 empty] | )*1,25)*1,05 | )*1,25)*1,05 | )*1,15)*1,05 | )*1,15)*1,05 | )*1,25)*1,05 | 0 | 0 | 1 | 1 | 1 | 1 | 1 | 1010 | шт. | 1 клапан | 1 | 10452195 | 2 | Общестроительные работы | 0 | 1 | 20001 | Вентиляция и кондиционирование | ФЕР-20 | Поправка: МДС 81-35.2004, п.4.7 Поправка: МДС 81-35.2004, прил.1, т.1, п.4 | 0 | 18.3 | 7.49 | 1.68 | 0 | 9.13 | 1.03 | 0 | 0 | 0 | 0 | 0 | 0 | *0.9 | *0.85 | 115 | 71 | 0 | 0 | 0 | 0 | 0 | 0 | 0 | 0 | 0 | 0 | 0 | 0
18 | 1 | 98 |  | 9,1 | прайс АРКТИКА | Клапан обратный RSK 160 | шт. | 2 | 1 |  |  |  |  | 121.84 | 121.84 | 0 | 0 | 0 | 0 | 0 | 0 | 0 | 0 | 0 |  | 0 | 60.9204 | 60.9204 | 0 | 0 | 0 | 0 | 0 | 0 | 0 | 60.9204 | 60.9204 | 0 | 0 | 0 | 0 | 0 | 0 | 0 | 115 | 71 | 1 | 1 | 1 | 1 | 1 | 1 | 1 | 1 |  |  |  |  | 3 | 1 |  |  |  | 20001 | 0 |  | 0 | 2 | 0 | 1 | 1 | 1 | 1 | 1 | 1 |  | 128 | 83 |  |  |  |  | 0 | 0 |  |  |  |  | 0 |  | 0 | [16 empty] | 0 | 0 | 1 | 1 | 1 | 1 | 1 | 1010 | шт. | шт. | 1 | 10452195 | 2 | Общестроительные работы | 0 | 1 | 20001 | Вентиляция и кондиционирование | ФЕР-20 |  | 0 | 60.9204 | 60.9204 | 0 | 0 | 0 | 0 | 0 |  | 0 | 0 | 0 | 0 | *0.9 | *0.85 | 115 | 71 | 60.9204 | 60.9204 | 0 | 0 | 0 | 60.9204 | 60.9204 | 0 | 0 | 0 | 1 | 0
17 | 1 | 104 | 119 | 10 | 20-02-004-1 | Установка клапанов обратных диаметром до 355 мм | шт. | 1 | 0 |  |  |  |  | 20.72 | 7.49 | 2.21 | 0 | 11.02 | 0 | 1.2437 | 0 | 0 | 12.67 | 7.82 |  | 0 | 20.7195 | 7.49 | 2.205 | 0 | 11.0245 | 0 | 1.2437 | 0 | 0 | 18.3 | 7.49 | 1.68 | 0 | 9.13 | 0 | 1.03 | 0 | 0 | 115 | 71 | 1 | 1 | 1 | 1 | 1 | 1 | 1 | 1 |  |  |  |  | 0 | 1 | ФЕР20-02-004-1 пр.№ 253 от 17 ноября 2008 г |  |  | 20001 | 0 | 20-02-004-1 | 1 | 2 | 0 | 1 | 1 | 1 | 1 | 1 | 1 |  | 128 | 83 |  |  |  |  | 0 | 0 |  |  |  |  | 0 | Поправка: МДС 81-35.2004, п.4.7 Наименование: Работы, выполняемые при реконструкции зданий и сооружений работы, аналогичные технологическим процессам в новом строительстве (в том числе возведение новых конструктивных элементов) стоимость которых определена по соответствующим сборникам ФЕР, кроме сборника № 46 «Работы при реконструкции зданий и сооружений» Поправка: МДС 81-35.2004, прил.1, т.1, п.4 Наименование: Производство строительных и других работ на открытых и полуоткрытых производственных площадках в стесненных условиях: с наличием в зоне производства работ действующего технологического оборудования или движения технологического транспорта | 0 | [11 empty] | )*1,25)*1,05 | )*1,25)*1,05 | )*1,15)*1,05 | )*1,15)*1,05 | )*1,25)*1,05 | 0 | 0 | 1 | 1 | 1 | 1 | 1 | 1010 | шт. | 1 клапан | 1 | 10452195 | 2 | Общестроительные работы | 0 | 1 | 20001 | Вентиляция и кондиционирование | ФЕР-20 | Поправка: МДС 81-35.2004, п.4.7 Поправка: МДС 81-35.2004, прил.1, т.1, п.4 | 0 | 18.3 | 7.49 | 1.68 | 0 | 9.13 | 1.03 | 0 | 0 | 0 | 0 | 0 | 0 | *0.9 | *0.85 | 115 | 71 | 0 | 0 | 0 | 0 | 0 | 0 | 0 | 0 | 0 | 0 | 0 | 0
18 | 1 | 104 |  | 10,1 | прайс АРКТИКА | Клапан обратный RSK 250 | шт. | 1 | 1 |  |  |  |  | 100.52 | 100.52 | 0 | 0 | 0 | 0 | 0 | 0 | 0 | 0 | 0 |  | 0 | 100.5187 | 100.5187 | 0 | 0 | 0 | 0 | 0 | 0 | 0 | 100.5187 | 100.5187 | 0 | 0 | 0 | 0 | 0 | 0 | 0 | 115 | 71 | 1 | 1 | 1 | 1 | 1 | 1 | 1 | 1 |  |  |  |  | 3 | 1 |  |  |  | 20001 | 0 |  | 0 | 2 | 0 | 1 | 1 | 1 | 1 | 1 | 1 |  | 128 | 83 |  |  |  |  | 0 | 0 |  |  |  |  | 0 |  | 0 | [16 empty] | 0 | 0 | 1 | 1 | 1 | 1 | 1 | 1010 | шт. | шт. | 1 | 10452195 | 2 | Общестроительные работы | 0 | 1 | 20001 | Вентиляция и кондиционирование | ФЕР-20 |  | 0 | 100.5187 | 100.5187 | 0 | 0 | 0 | 0 | 0 |  | 0 | 0 | 0 | 0 | *0.9 | *0.85 | 115 | 71 | 100.5187 | 100.5187 | 0 | 0 | 0 | 100.5187 | 100.5187 | 0 | 0 | 0 | 1 | 0
17 | 1 | 114 | 129 | 11 | 20-02-004-15 | Установка клапанов огнезадерживающих периметром до 1600 мм | шт. | 2 | 0 |  |  |  |  | 443.04 | 344.44 | 10.55 | 0 | 88.05 | 0 | 9.7083 | 0 | 0 | 101.26 | 62.52 |  | 0 | 221.5217 | 172.22 | 5.2763 | 0 | 44.0254 | 0 | 4.8541 | 0 | 0 | 212.7 | 172.22 | 4.02 | 0 | 36.46 | 0 | 4.02 | 0 | 0 | 115 | 71 | 1 | 1 | 1 | 1 | 1 | 1 | 1 | 1 |  |  |  |  | 0 | 1 | ФЕР20-02-004-15 пр.№ 253 от 17 ноября 2008 г |  |  | 20001 | 0 | 20-02-004-15 | 1 | 2 | 0 | 1 | 1 | 1 | 1 | 1 | 1 |  | 128 | 83 |  |  |  |  | 0 | 0 |  |  |  |  | 0 | Поправка: МДС 81-35.2004, п.4.7 Наименование: Работы, выполняемые при реконструкции зданий и сооружений работы, аналогичные технологическим процессам в новом строительстве (в том числе возведение новых конструктивных элементов) стоимость которых определена по соответствующим сборникам ФЕР, кроме сборника № 46 «Работы при реконструкции зданий и сооружений» Поправка: МДС 81-35.2004, прил.1, т.1, п.4 Наименование: Производство строительных и других работ на открытых и полуоткрытых производственных площадках в стесненных условиях: с наличием в зоне производства работ действующего технологического оборудования или движения технологического транспорта | 0 | [11 empty] | )*1,25)*1,05 | )*1,25)*1,05 | )*1,15)*1,05 | )*1,15)*1,05 | )*1,25)*1,05 | 0 | 0 | 1 | 1 | 1 | 1 | 1 | 1010 | шт. | 1 клапан | 1 | 10452195 | 2 | Общестроительные работы | 0 | 1 | 20001 | Вентиляция и кондиционирование | ФЕР-20 | Поправка: МДС 81-35.2004, п.4.7 Поправка: МДС 81-35.2004, прил.1, т.1, п.4 | 0 | 212.7 | 172.22 | 4.02 | 0 | 36.46 | 4.02 | 0 | 0 | 0 | 0 | 0 | 0 | *0.9 | *0.85 | 115 | 71 | 0 | 0 | 0 | 0 | 0 | 0 | 0 | 0 | 0 | 0 | 0 | 0
18 | 1 | 112 |  | 11,1 | 301-5475 | Клапаны противопожарные с электромеханическим приводом и возвратной пружиной типа КПС-1 (60) диаметром 200 мм | шт. | 2 | 1 |  |  |  |  | 4849.18 | 4849.18 | 0 | 0 | 0 | 0 | 0 | 0 | 0 | 0 | 0 |  | 0 | 2424.59 | 2424.59 | 0 | 0 | 0 | 0 | 0 | 0 | 0 | 2424.59 | 2424.59 | 0 | 0 | 0 | 0 | 0 | 0 | 0 | 115 | 71 | 1 | 1 | 1 | 1 | 1 | 1 | 1 | 1 |  |  |  |  | 3 | 1 | И3 ФССЦ (2010) ч.3, раздел01, поз5475 |  |  | 20001 | 0 | 301-9170 | 1 | 2 | 0 | 1 | 1 | 1 | 1 | 1 | 1 |  | 128 | 83 |  |  |  |  | 0 | 0 |  |  |  |  | 0 |  | 0 | [16 empty] | 0 | 0 | 1 | 1 | 1 | 1 | 1 | 1010 | шт. | шт. | 1 | 10452195 | 2 | Общестроительные работы | 0 | 1 | 20001 | Вентиляция и кондиционирование | ФЕР-20 |  | 0 | 2424.59 | 2424.59 | 0 | 0 | 0 | 0 | 0 |  | 0 | 0 | 0 | 0 | *0.9 | *0.85 | 115 | 71 | 2424.59 | 2424.59 | 0 | 0 | 0 | 2424.59 | 2424.59 | 0 | 0 | 0 | 0 | 0
17 | 1 | 121 | 136 | 12 | 20-02-014-1 | Установка шумоглушителей вентиляционных трубчатых круглого сечения типа ГТК 1-1, диаметр обечайки 125 мм | шт. | 4 | 0 |  |  |  |  | 75.36 | 19.72 | 8.98 | 0 | 46.66 | 0 | 5.2647 | 0 | 0 | 53.66 | 33.13 |  | 0 | 18.8388 | 4.93 | 2.2444 | 0 | 11.6645 | 0 | 1.3162 | 0 | 0 | 16.3 | 4.93 | 1.71 | 0 | 9.66 | 0 | 1.09 | 0 | 0 | 115 | 71 | 1 | 1 | 1 | 1 | 1 | 1 | 1 | 1 |  |  |  |  | 0 | 1 | ФЕР20-02-014-1 пр.№ 253 от 17 ноября 2008 г |  |  | 20001 | 0 | 20-02-014-1 | 1 | 2 | 0 | 1 | 1 | 1 | 1 | 1 | 1 |  | 128 | 83 |  |  |  |  | 0 | 0 |  |  |  |  | 0 | Поправка: МДС 81-35.2004, п.4.7 Наименование: Работы, выполняемые при реконструкции зданий и сооружений работы, аналогичные технологическим процессам в новом строительстве (в том числе возведение новых конструктивных элементов) стоимость которых определена по соответствующим сборникам ФЕР, кроме сборника № 46 «Работы при реконструкции зданий и сооружений» Поправка: МДС 81-35.2004, прил.1, т.1, п.4 Наименование: Производство строительных и других работ на открытых и полуоткрытых производственных площадках в стесненных условиях: с наличием в зоне производства работ действующего технологического оборудования или движения технологического транспорта | 0 | [11 empty] | )*1,25)*1,05 | )*1,25)*1,05 | )*1,15)*1,05 | )*1,15)*1,05 | )*1,25)*1,05 | 0 | 0 | 1 | 1 | 1 | 1 | 1 | 1010 | шт. | шт. | 1 | 10452195 | 2 | Общестроительные работы | 0 | 1 | 20001 | Вентиляция и кондиционирование | ФЕР-20 | Поправка: МДС 81-35.2004, п.4.7 Поправка: МДС 81-35.2004, прил.1, т.1, п.4 | 0 | 16.3 | 4.93 | 1.71 | 0 | 9.66 | 1.09 | 0 | 0 | 0 | 0 | 0 | 0 | *0.9 | *0.85 | 115 | 71 | 0 | 0 | 0 | 0 | 0 | 0 | 0 | 0 | 0 | 0 | 0 | 0
18 | 1 | 121 |  | 12,1 | 301-6697 | Шумоглушители для круглых воздуховодов марки CSA-125/600 АРКТОС | шт. | 2 | 0.5 |  |  |  |  | 750.1 | 750.1 | 0 | 0 | 0 | 0 | 0 | 0 | 0 | 0 | 0 |  | 0 | 375.05 | 375.05 | 0 | 0 | 0 | 0 | 0 | 0 | 0 | 375.05 | 375.05 | 0 | 0 | 0 | 0 | 0 | 0 | 0 | 115 | 71 | 1 | 1 | 1 | 1 | 1 | 1 | 1 | 1 |  |  |  |  | 3 | 1 | И3 ФССЦ (2010) ч.3, раздел01, поз6697 |  |  | 20001 | 0 | 301-6697 | 1 | 2 | 0 | 1 | 1 | 1 | 1 | 1 | 1 |  | 128 | 83 |  |  |  |  | 0 | 0 |  |  |  |  | 0 |  | 0 | [16 empty] | 0 | 0 | 1 | 1 | 1 | 1 | 1 | 1010 | шт. | шт. | 1 | 10452195 | 2 | Общестроительные работы | 0 | 1 | 20001 | Вентиляция и кондиционирование | ФЕР-20 |  | 0 | 375.05 | 375.05 | 0 | 0 | 0 | 0 | 0 |  | 0 | 0 | 0 | 0 | *0.9 | *0.85 | 115 | 71 | 375.05 | 375.05 | 0 | 0 | 0 | 375.05 | 375.05 | 0 | 0 | 0 | 0 | 0
18 | 1 | 120 |  | 12,2 | 301-6695 | Шумоглушители для круглых воздуховодов марки CSA-100/600 АРКТОС | шт. | 2 | 0.5 |  |  |  |  | 681.92 | 681.92 | 0 | 0 | 0 | 0 | 0 | 0 | 0 | 0 | 0 |  | 0 | 340.96 | 340.96 | 0 | 0 | 0 | 0 | 0 | 0 | 0 | 340.96 | 340.96 | 0 | 0 | 0 | 0 | 0 | 0 | 0 | 115 | 71 | 1 | 1 | 1 | 1 | 1 | 1 | 1 | 1 |  |  |  |  | 3 | 1 | И3 ФССЦ (2010) ч.3, раздел01, поз6695 |  |  | 20001 | 0 | 301-9871 | 1 | 2 | 0 | 1 | 1 | 1 | 1 | 1 | 1 |  | 128 | 83 |  |  |  |  | 0 | 0 |  |  |  |  | 0 |  | 0 | [16 empty] | 0 | 0 | 1 | 1 | 1 | 1 | 1 | 1010 | шт. | шт. | 1 | 10452195 | 2 | Общестроительные работы | 0 | 1 | 20001 | Вентиляция и кондиционирование | ФЕР-20 |  | 0 | 340.96 | 340.96 | 0 | 0 | 0 | 0 | 0 |  | 0 | 0 | 0 | 0 | *0.9 | *0.85 | 115 | 71 | 340.96 | 340.96 | 0 | 0 | 0 | 340.96 | 340.96 | 0 | 0 | 0 | 0 | 0
17 | 1 | 127 | 143 | 13 | 20-02-014-4 | Установка шумоглушителей вентиляционных трубчатых круглого сечения типа ГТК 1-4, диаметр обечайки 315 мм | шт. | 1 | 0 |  |  |  |  | 26.54 | 7.33 | 2.74 | 0 | 16.47 | 0 | 1.8596 | 0 | 0 | 18.94 | 11.69 |  | 0 | 26.5434 | 7.33 | 2.7431 | 0 | 16.4703 | 0 | 1.8596 | 0 | 0 | 23.06 | 7.33 | 2.09 | 0 | 13.64 | 0 | 1.54 | 0 | 0 | 115 | 71 | 1 | 1 | 1 | 1 | 1 | 1 | 1 | 1 |  |  |  |  | 0 | 1 | ФЕР20-02-014-4 пр.№ 253 от 17 ноября 2008 г |  |  | 20001 | 0 | 20-02-014-4 | 1 | 2 | 0 | 1 | 1 | 1 | 1 | 1 | 1 |  | 128 | 83 |  |  |  |  | 0 | 0 |  |  |  |  | 0 | Поправка: МДС 81-35.2004, п.4.7 Наименование: Работы, выполняемые при реконструкции зданий и сооружений работы, аналогичные технологическим процессам в новом строительстве (в том числе возведение новых конструктивных элементов) стоимость которых определена по соответствующим сборникам ФЕР, кроме сборника № 46 «Работы при реконструкции зданий и сооружений» Поправка: МДС 81-35.2004, прил.1, т.1, п.4 Наименование: Производство строительных и других работ на открытых и полуоткрытых производственных площадках в стесненных условиях: с наличием в зоне производства работ действующего технологического оборудования или движения технологического транспорта | 0 | [11 empty] | )*1,25)*1,05 | )*1,25)*1,05 | )*1,15)*1,05 | )*1,15)*1,05 | )*1,25)*1,05 | 0 | 0 | 1 | 1 | 1 | 1 | 1 | 1010 | шт. | шт. | 1 | 10452195 | 2 | Общестроительные работы | 0 | 1 | 20001 | Вентиляция и кондиционирование | ФЕР-20 | Поправка: МДС 81-35.2004, п.4.7 Поправка: МДС 81-35.2004, прил.1, т.1, п.4 | 0 | 23.06 | 7.33 | 2.09 | 0 | 13.64 | 1.54 | 0 | 0 | 0 | 0 | 0 | 0 | *0.9 | *0.85 | 115 | 71 | 0 | 0 | 0 | 0 | 0 | 0 | 0 | 0 | 0 | 0 | 0 | 0
18 | 1 | 127 |  | 13,1 | 301-6706 | Шумоглушители для круглых воздуховодов марки CSA-315/900 АРКТОС | шт. | 1 | 1 |  |  |  |  | 1363.81 | 1363.81 | 0 | 0 | 0 | 0 | 0 | 0 | 0 | 0 | 0 |  | 0 | 1363.81 | 1363.81 | 0 | 0 | 0 | 0 | 0 | 0 | 0 | 1363.81 | 1363.81 | 0 | 0 | 0 | 0 | 0 | 0 | 0 | 115 | 71 | 1 | 1 | 1 | 1 | 1 | 1 | 1 | 1 |  |  |  |  | 3 | 1 | И3 ФССЦ (2010) ч.3, раздел01, поз6706 |  |  | 20001 | 0 | 301-6706 | 1 | 2 | 0 | 1 | 1 | 1 | 1 | 1 | 1 |  | 128 | 83 |  |  |  |  | 0 | 0 |  |  |  |  | 0 |  | 0 | [16 empty] | 0 | 0 | 1 | 1 | 1 | 1 | 1 | 1010 | шт. | шт. | 1 | 10452195 | 2 | Общестроительные работы | 0 | 1 | 20001 | Вентиляция и кондиционирование | ФЕР-20 |  | 0 | 1363.81 | 1363.81 | 0 | 0 | 0 | 0 | 0 |  | 0 | 0 | 0 | 0 | *0.9 | *0.85 | 115 | 71 | 1363.81 | 1363.81 | 0 | 0 | 0 | 1363.81 | 1363.81 | 0 | 0 | 0 | 0 | 0
17 | 1 | 133 | 150 | 14 | 20-02-015-3 | Установка шумоглушителей вентиляционных трубчатых типа ГТП 1-3 сечением 400х200 мм | шт. | 1 | 0 |  |  |  |  | 32.55 | 8.9 | 4.17 | 0 | 19.48 | 0 | 2.1976 | 0 | 0 | 22.4 | 13.83 |  | 0 | 32.5507 | 8.9 | 4.1738 | 0 | 19.477 | 0 | 2.1976 | 0 | 0 | 28.21 | 8.9 | 3.18 | 0 | 16.13 | 0 | 1.82 | 0 | 0 | 115 | 71 | 1 | 1 | 1 | 1 | 1 | 1 | 1 | 1 |  |  |  |  | 0 | 1 | ФЕР20-02-015-3 пр.№ 253 от 17 ноября 2008 г |  |  | 20001 | 0 | 20-02-015-3 | 1 | 2 | 0 | 1 | 1 | 1 | 1 | 1 | 1 |  | 128 | 83 |  |  |  |  | 0 | 0 |  |  |  |  | 0 | Поправка: МДС 81-35.2004, п.4.7 Наименование: Работы, выполняемые при реконструкции зданий и сооружений работы, аналогичные технологическим процессам в новом строительстве (в том числе возведение новых конструктивных элементов) стоимость которых определена по соответствующим сборникам ФЕР, кроме сборника № 46 «Работы при реконструкции зданий и сооружений» Поправка: МДС 81-35.2004, прил.1, т.1, п.4 Наименование: Производство строительных и других работ на открытых и полуоткрытых производственных площадках в стесненных условиях: с наличием в зоне производства работ действующего технологического оборудования или движения технологического транспорта | 0 | [11 empty] | )*1,25)*1,05 | )*1,25)*1,05 | )*1,15)*1,05 | )*1,15)*1,05 | )*1,25)*1,05 | 0 | 0 | 1 | 1 | 1 | 1 | 1 | 1010 | шт. | шт. | 1 | 10452195 | 2 | Общестроительные работы | 0 | 1 | 20001 | Вентиляция и кондиционирование | ФЕР-20 | Поправка: МДС 81-35.2004, п.4.7 Поправка: МДС 81-35.2004, прил.1, т.1, п.4 | 0 | 28.21 | 8.9 | 3.18 | 0 | 16.13 | 1.82 | 0 | 0 | 0 | 0 | 0 | 0 | *0.9 | *0.85 | 115 | 71 | 0 | 0 | 0 | 0 | 0 | 0 | 0 | 0 | 0 | 0 | 0 | 0
18 | 1 | 133 |  | 14,1 | ком.пред. Альтернатива Климат | Шумоглушитель RSA 300х200/1000 АРКТОС | шт. | 1 | 1 |  |  |  |  | 449.36 | 449.36 | 0 | 0 | 0 | 0 | 0 | 0 | 0 | 0 | 0 |  | 0 | 449.3637 | 449.3637 | 0 | 0 | 0 | 0 | 0 | 0 | 0 | 449.3637 | 449.3637 | 0 | 0 | 0 | 0 | 0 | 0 | 0 | 115 | 71 | 1 | 1 | 1 | 1 | 1 | 1 | 1 | 1 |  |  |  |  | 3 | 1 |  |  |  | 20001 | 0 | 301-6710 | 1 | 2 | 0 | 1 | 1 | 1 | 1 | 1 | 1 |  | 128 | 83 |  |  |  |  | 0 | 0 |  |  |  |  | 0 |  | 0 | [10 empty] | =2980/1,18/5,62 | [5 empty] | 0 | 0 | 1 | 1 | 1 | 1 | 1 | 1010 | шт. | шт. | 1 | 10452195 | 2 | Общестроительные работы | 0 | 1 | 20001 | Вентиляция и кондиционирование | ФЕР-20 |  | 0 | 449.3637 | 449.3637 | 0 | 0 | 0 | 0 | 0 |  | 0 | 0 | 0 | 0 | *0.9 | *0.85 | 115 | 71 | 449.3637 | 449.3637 | 0 | 0 | 0 | 449.3637 | 449.3637 | 0 | 0 | 0 | 1 | 0
17 | 1 | 140 | 158 | 15 | 20-02-009-1 | Установка зонтов над шахтами из листовой стали круглого сечения диаметром 200 мм | шт. | 6 | 0 |  |  |  |  | 55.76 | 12.24 | 12.29 | 0 | 31.23 | 0 | 3.4051 | 0 | 0 | 35.91 | 22.17 |  | 0 | 9.2918 | 2.04 | 2.0475 | 0 | 5.2043 | 0 | 0.56752 | 0 | 0 | 7.91 | 2.04 | 1.56 | 0 | 4.31 | 0 | 0.47 | 0 | 0 | 115 | 71 | 1 | 1 | 1 | 1 | 1 | 1 | 1 | 1 |  |  |  |  | 0 | 1 | ФЕР20-02-009-1 пр.№ 253 от 17 ноября 2008 г |  |  | 20001 | 0 | 20-02-009-1 | 1 | 2 | 0 | 1 | 1 | 1 | 1 | 1 | 1 |  | 128 | 83 |  |  |  |  | 0 | 0 |  |  |  |  | 0 | Поправка: МДС 81-35.2004, п.4.7 Наименование: Работы, выполняемые при реконструкции зданий и сооружений работы, аналогичные технологическим процессам в новом строительстве (в том числе возведение новых конструктивных элементов) стоимость которых определена по соответствующим сборникам ФЕР, кроме сборника № 46 «Работы при реконструкции зданий и сооружений» Поправка: МДС 81-35.2004, прил.1, т.1, п.4 Наименование: Производство строительных и других работ на открытых и полуоткрытых производственных площадках в стесненных условиях: с наличием в зоне производства работ действующего технологического оборудования или движения технологического транспорта | 0 | [11 empty] | )*1,25)*1,05 | )*1,25)*1,05 | )*1,15)*1,05 | )*1,15)*1,05 | )*1,25)*1,05 | 0 | 0 | 1 | 1 | 1 | 1 | 1 | 1010 | шт. | 1 зонт | 1 | 10452195 | 2 | Общестроительные работы | 0 | 1 | 20001 | Вентиляция и кондиционирование | ФЕР-20 | Поправка: МДС 81-35.2004, п.4.7 Поправка: МДС 81-35.2004, прил.1, т.1, п.4 | 0 | 7.91 | 2.04 | 1.56 | 0 | 4.31 | 0.47 | 0 | 0 | 0 | 0 | 0 | 0 | *0.9 | *0.85 | 115 | 71 | 0 | 0 | 0 | 0 | 0 | 0 | 0 | 0 | 0 | 0 | 0 | 0
18 | 1 | 140 |  | 15,1 | 301-0277 | Зонты вентиляционных систем из листовой оцинкованной стали, круглые, диаметром шахты 200 мм | шт. | 6 | 1 |  |  |  |  | 272.4 | 272.4 | 0 | 0 | 0 | 0 | 0 | 0 | 0 | 0 | 0 |  | 0 | 45.4 | 45.4 | 0 | 0 | 0 | 0 | 0 | 0 | 0 | 45.4 | 45.4 | 0 | 0 | 0 | 0 | 0 | 0 | 0 | 115 | 71 | 1 | 1 | 1 | 1 | 1 | 1 | 1 | 1 |  |  |  |  | 3 | 1 | ФССЦ (2010) ч.3, раздел01, поз.0277 |  |  | 20001 | 0 | 301-9548 | 1 | 2 | 0 | 1 | 1 | 1 | 1 | 1 | 1 |  | 128 | 83 |  |  |  |  | 0 | 0 |  |  |  |  | 0 |  | 0 | [16 empty] | 0 | 0 | 1 | 1 | 1 | 1 | 1 | 1010 | шт. | шт. | 1 | 10452195 | 2 | Общестроительные работы | 0 | 1 | 20001 | Вентиляция и кондиционирование | ФЕР-20 |  | 0 | 45.4 | 45.4 | 0 | 0 | 0 | 0 | 0 |  | 0 | 0 | 0 | 0 | *0.9 | *0.85 | 115 | 71 | 45.4 | 45.4 | 0 | 0 | 0 | 45.4 | 45.4 | 0 | 0 | 0 | 0 | 0
17 | 1 | 147 | 166 | 16 | 20-02-009-2 | Установка зонтов над шахтами из листовой стали круглого сечения диаметром 250 мм | шт. | 1 | 0 |  |  |  |  | 9.29 | 2.04 | 2.05 | 0 | 5.2 | 0 | 0.56752 | 0 | 0 | 5.98 | 3.69 |  | 0 | 9.2918 | 2.04 | 2.0475 | 0 | 5.2043 | 0 | 0.56752 | 0 | 0 | 7.91 | 2.04 | 1.56 | 0 | 4.31 | 0 | 0.47 | 0 | 0 | 115 | 71 | 1 | 1 | 1 | 1 | 1 | 1 | 1 | 1 |  |  |  |  | 0 | 1 | ФЕР20-02-009-2 пр.№ 253 от 17 ноября 2008 г |  |  | 20001 | 0 | 20-02-009-2 | 1 | 2 | 0 | 1 | 1 | 1 | 1 | 1 | 1 |  | 128 | 83 |  |  |  |  | 0 | 0 |  |  |  |  | 0 | Поправка: МДС 81-35.2004, п.4.7 Наименование: Работы, выполняемые при реконструкции зданий и сооружений работы, аналогичные технологическим процессам в новом строительстве (в том числе возведение новых конструктивных элементов) стоимость которых определена по соответствующим сборникам ФЕР, кроме сборника № 46 «Работы при реконструкции зданий и сооружений» Поправка: МДС 81-35.2004, прил.1, т.1, п.4 Наименование: Производство строительных и других работ на открытых и полуоткрытых производственных площадках в стесненных условиях: с наличием в зоне производства работ действующего технологического оборудования или движения технологического транспорта | 0 | [11 empty] | )*1,25)*1,05 | )*1,25)*1,05 | )*1,15)*1,05 | )*1,15)*1,05 | )*1,25)*1,05 | 0 | 0 | 1 | 1 | 1 | 1 | 1 | 1010 | шт. | 1 зонт | 1 | 10452195 | 2 | Общестроительные работы | 0 | 1 | 20001 | Вентиляция и кондиционирование | ФЕР-20 | Поправка: МДС 81-35.2004, п.4.7 Поправка: МДС 81-35.2004, прил.1, т.1, п.4 | 0 | 7.91 | 2.04 | 1.56 | 0 | 4.31 | 0.47 | 0 | 0 | 0 | 0 | 0 | 0 | *0.9 | *0.85 | 115 | 71 | 0 | 0 | 0 | 0 | 0 | 0 | 0 | 0 | 0 | 0 | 0 | 0
18 | 1 | 147 |  | 16,1 | 301-0278 | Зонты вентиляционных систем из листовой оцинкованной стали, круглые, диаметром шахты 250 мм | шт. | 1 | 1 |  |  |  |  | 68.1 | 68.1 | 0 | 0 | 0 | 0 | 0 | 0 | 0 | 0 | 0 |  | 0 | 68.1 | 68.1 | 0 | 0 | 0 | 0 | 0 | 0 | 0 | 68.1 | 68.1 | 0 | 0 | 0 | 0 | 0 | 0 | 0 | 115 | 71 | 1 | 1 | 1 | 1 | 1 | 1 | 1 | 1 |  |  |  |  | 3 | 1 | ФССЦ (2010) ч.3, раздел01, поз.0278 |  |  | 20001 | 0 | 301-0278 | 1 | 2 | 0 | 1 | 1 | 1 | 1 | 1 | 1 |  | 128 | 83 |  |  |  |  | 0 | 0 |  |  |  |  | 0 |  | 0 | [16 empty] | 0 | 0 | 1 | 1 | 1 | 1 | 1 | 1010 | шт. | шт. | 1 | 10452195 | 2 | Общестроительные работы | 0 | 1 | 20001 | Вентиляция и кондиционирование | ФЕР-20 |  | 0 | 68.1 | 68.1 | 0 | 0 | 0 | 0 | 0 |  | 0 | 0 | 0 | 0 | *0.9 | *0.85 | 115 | 71 | 68.1 | 68.1 | 0 | 0 | 0 | 68.1 | 68.1 | 0 | 0 | 0 | 0 | 0
17 | 1 | 154 | 174 | 17 | 20-02-009-3 | Установка зонтов над шахтами из листовой стали круглого сечения диаметром 315 мм | шт. | 2 | 0 |  |  |  |  | 24.66 | 5.92 | 4.54 | 0 | 14.2 | 0 | 1.5456 | 0 | 0 | 16.33 | 10.08 |  | 0 | 12.3307 | 2.96 | 2.2706 | 0 | 7.1001 | 0 | 0.7728 | 0 | 0 | 10.57 | 2.96 | 1.73 | 0 | 5.88 | 0 | 0.64 | 0 | 0 | 115 | 71 | 1 | 1 | 1 | 1 | 1 | 1 | 1 | 1 |  |  |  |  | 0 | 1 | ФЕР20-02-009-3 пр.№ 253 от 17 ноября 2008 г |  |  | 20001 | 0 | 20-02-009-3 | 1 | 2 | 0 | 1 | 1 | 1 | 1 | 1 | 1 |  | 128 | 83 |  |  |  |  | 0 | 0 |  |  |  |  | 0 | Поправка: МДС 81-35.2004, п.4.7 Наименование: Работы, выполняемые при реконструкции зданий и сооружений работы, аналогичные технологическим процессам в новом строительстве (в том числе возведение новых конструктивных элементов) стоимость которых определена по соответствующим сборникам ФЕР, кроме сборника № 46 «Работы при реконструкции зданий и сооружений» Поправка: МДС 81-35.2004, прил.1, т.1, п.4 Наименование: Производство строительных и других работ на открытых и полуоткрытых производственных площадках в стесненных условиях: с наличием в зоне производства работ действующего технологического оборудования или движения технологического транспорта | 0 | [11 empty] | )*1,25)*1,05 | )*1,25)*1,05 | )*1,15)*1,05 | )*1,15)*1,05 | )*1,25)*1,05 | 0 | 0 | 1 | 1 | 1 | 1 | 1 | 1010 | шт. | 1 зонт | 1 | 10452195 | 2 | Общестроительные работы | 0 | 1 | 20001 | Вентиляция и кондиционирование | ФЕР-20 | Поправка: МДС 81-35.2004, п.4.7 Поправка: МДС 81-35.2004, прил.1, т.1, п.4 | 0 | 10.57 | 2.96 | 1.73 | 0 | 5.88 | 0.64 | 0 | 0 | 0 | 0 | 0 | 0 | *0.9 | *0.85 | 115 | 71 | 0 | 0 | 0 | 0 | 0 | 0 | 0 | 0 | 0 | 0 | 0 | 0
18 | 1 | 154 |  | 17,1 | 301-0279 | Зонты вентиляционных систем из листовой оцинкованной стали, круглые, диаметром шахты 315 мм | шт. | 2 | 1 |  |  |  |  | 181.4 | 181.4 | 0 | 0 | 0 | 0 | 0 | 0 | 0 | 0 | 0 |  | 0 | 90.7 | 90.7 | 0 | 0 | 0 | 0 | 0 | 0 | 0 | 90.7 | 90.7 | 0 | 0 | 0 | 0 | 0 | 0 | 0 | 115 | 71 | 1 | 1 | 1 | 1 | 1 | 1 | 1 | 1 |  |  |  |  | 3 | 1 | ФССЦ (2010) ч.3, раздел01, поз.0279 |  |  | 20001 | 0 | 301-0279 | 1 | 2 | 0 | 1 | 1 | 1 | 1 | 1 | 1 |  | 128 | 83 |  |  |  |  | 0 | 0 |  |  |  |  | 0 |  | 0 | [16 empty] | 0 | 0 | 1 | 1 | 1 | 1 | 1 | 1010 | шт. | шт. | 1 | 10452195 | 2 | Общестроительные работы | 0 | 1 | 20001 | Вентиляция и кондиционирование | ФЕР-20 |  | 0 | 90.7 | 90.7 | 0 | 0 | 0 | 0 | 0 |  | 0 | 0 | 0 | 0 | *0.9 | *0.85 | 115 | 71 | 90.7 | 90.7 | 0 | 0 | 0 | 90.7 | 90.7 | 0 | 0 | 0 | 0 | 0
17 | 1 | 165 | 182 | 18 | 20-03-002-1 | Установка вентиляторов осевых массой до 0,025 т | шт. | 7 | 0 |  |  |  |  | 406.31 | 14.21 | 68.45 | 1.29 | 323.65 | 0 | 33.6409 | 0.091875 | 0 | 373.68 | 230.71 |  | 0 | 58.0433 | 2.03 | 9.7781 | 0.18375 | 46.2352 | 0 | 4.8059 | 0.013125 | 0 | 47.77 | 2.03 | 7.45 | 0.14 | 38.29 | 0 | 3.98 | 0.01 | 0 | 115 | 71 | 1 | 1 | 1 | 1 | 1 | 1 | 1 | 1 |  |  |  |  | 0 | 1 | ФЕР20-03-002-1 пр.№ 253 от 17 ноября 2008 г |  |  | 20001 | 0 | 20-03-002-1 | 1 | 2 | 0 | 1 | 1 | 1 | 1 | 1 | 1 |  | 128 | 83 |  |  |  |  | 0 | 0 |  |  |  |  | 0 | Поправка: МДС 81-35.2004, п.4.7 Наименование: Работы, выполняемые при реконструкции зданий и сооружений работы, аналогичные технологическим процессам в новом строительстве (в том числе возведение новых конструктивных элементов) стоимость которых определена по соответствующим сборникам ФЕР, кроме сборника № 46 «Работы при реконструкции зданий и сооружений» Поправка: МДС 81-35.2004, прил.1, т.1, п.4 Наименование: Производство строительных и других работ на открытых и полуоткрытых производственных площадках в стесненных условиях: с наличием в зоне производства работ действующего технологического оборудования или движения технологического транспорта | 0 | [11 empty] | )*1,25)*1,05 | )*1,25)*1,05 | )*1,15)*1,05 | )*1,15)*1,05 | )*1,25)*1,05 | 0 | 0 | 1 | 1 | 1 | 1 | 1 | 1010 | шт. | 1 вентилятор | 1 | 10452195 | 2 | Общестроительные работы | 0 | 1 | 20001 | Вентиляция и кондиционирование | ФЕР-20 | Поправка: МДС 81-35.2004, п.4.7 Поправка: МДС 81-35.2004, прил.1, т.1, п.4 | 0 | 47.77 | 2.03 | 7.45 | 0.14 | 38.29 | 3.98 | 0.01 | 0 | 0 | 0 | 0 | 0 | *0.9 | *0.85 | 115 | 71 | 0 | 0 | 0 | 0 | 0 | 0 | 0 | 0 | 0 | 0 | 0 | 0
18 | 1 | 162 |  | 18,1 | 301-2445 | Вентиляторы канальные для круглых воздуховодов OSTBERG марки СК 100 С, производительность 320 м3/час | шт. | 2 | 0.28571 |  |  |  |  | 2642.98 | 2642.98 | 0 | 0 | 0 | 0 | 0 | 0 | 0 | 0 | 0 |  | 0 | 1321.49 | 1321.49 | 0 | 0 | 0 | 0 | 0 | 0 | 0 | 1321.49 | 1321.49 | 0 | 0 | 0 | 0 | 0 | 0 | 0 | 115 | 71 | 1 | 1 | 1 | 1 | 1 | 1 | 1 | 1 |  |  |  |  | 3 | 1 | ФССЦ (2010) ч.3, раздел01, поз.2445 |  |  | 20001 | 0 | 301-9005 | 1 | 2 | 0 | 1 | 1 | 1 | 1 | 1 | 1 |  | 128 | 83 |  |  |  |  | 0 | 0 |  |  |  |  | 0 |  | 0 | [16 empty] | 0 | 0 | 1 | 1 | 1 | 1 | 1 | 1010 | шт. | шт. | 1 | 10452195 | 2 | Общестроительные работы | 0 | 1 | 20001 | Вентиляция и кондиционирование | ФЕР-20 |  | 0 | 1321.49 | 1321.49 | 0 | 0 | 0 | 0 | 0 |  | 0 | 0 | 0 | 0 | *0.9 | *0.85 | 115 | 71 | 1321.49 | 1321.49 | 0 | 0 | 0 | 1321.49 | 1321.49 | 0 | 0 | 0 | 0 | 0
18 | 1 | 163 |  | 18,2 | 301-2447 | Вентиляторы канальные для круглых воздуховодов OSTBERG марки СК 125 С, производительность 430 м3/час | шт. | 2 | 0.28571 |  |  |  |  | 2642.98 | 2642.98 | 0 | 0 | 0 | 0 | 0 | 0 | 0 | 0 | 0 |  | 0 | 1321.49 | 1321.49 | 0 | 0 | 0 | 0 | 0 | 0 | 0 | 1321.49 | 1321.49 | 0 | 0 | 0 | 0 | 0 | 0 | 0 | 115 | 71 | 1 | 1 | 1 | 1 | 1 | 1 | 1 | 1 |  |  |  |  | 3 | 1 | ФССЦ (2010) ч.3, раздел01, поз.2447 |  |  | 20001 | 0 | 301-2447 | 1 | 2 | 0 | 1 | 1 | 1 | 1 | 1 | 1 |  | 128 | 83 |  |  |  |  | 0 | 0 |  |  |  |  | 0 |  | 0 | [16 empty] | 0 | 0 | 1 | 1 | 1 | 1 | 1 | 1010 | шт. | шт. | 1 | 10452195 | 2 | Общестроительные работы | 0 | 1 | 20001 | Вентиляция и кондиционирование | ФЕР-20 |  | 0 | 1321.49 | 1321.49 | 0 | 0 | 0 | 0 | 0 |  | 0 | 0 | 0 | 0 | *0.9 | *0.85 | 115 | 71 | 1321.49 | 1321.49 | 0 | 0 | 0 | 1321.49 | 1321.49 | 0 | 0 | 0 | 0 | 0
18 | 1 | 164 |  | 18,3 | прайс Благовест | Вентилятор канальный TD 2000/315 | шт. | 2 | 0.28571 |  |  |  |  | 4203.51 | 4203.51 | 0 | 0 | 0 | 0 | 0 | 0 | 0 | 0 | 0 |  | 0 | 2101.7552 | 2101.7552 | 0 | 0 | 0 | 0 | 0 | 0 | 0 | 2101.7552 | 2101.7552 | 0 | 0 | 0 | 0 | 0 | 0 | 0 | 115 | 71 | 1 | 1 | 1 | 1 | 1 | 1 | 1 | 1 |  |  |  |  | 3 | 1 |  |  |  | 20001 | 0 |  | 0 | 2 | 0 | 1 | 1 | 1 | 1 | 1 | 1 |  | 128 | 83 |  |  |  |  | 0 | 0 |  |  |  |  | 0 |  | 0 | [16 empty] | 0 | 0 | 1 | 1 | 1 | 1 | 1 | 1010 | шт. | шт. | 1 | 10452195 | 2 | Общестроительные работы | 0 | 1 | 20001 | Вентиляция и кондиционирование | ФЕР-20 |  | 0 | 2101.7552 | 2101.7552 | 0 | 0 | 0 | 0 | 0 |  | 0 | 0 | 0 | 0 | *0.9 | *0.85 | 115 | 71 | 2101.7552 | 2101.7552 | 0 | 0 | 0 | 2101.7552 | 2101.7552 | 0 | 0 | 0 | 1 | 0
18 | 1 | 165 |  | 18,4 | прайс Благовест | Вентилятор канальный TD 1000/250 | шт. | 1 | 0.14286 |  |  |  |  | 1894.63 | 1894.63 | 0 | 0 | 0 | 0 | 0 | 0 | 0 | 0 | 0 |  | 0 | 1894.6257 | 1894.6257 | 0 | 0 | 0 | 0 | 0 | 0 | 0 | 1894.6257 | 1894.6257 | 0 | 0 | 0 | 0 | 0 | 0 | 0 | 115 | 71 | 1 | 1 | 1 | 1 | 1 | 1 | 1 | 1 |  |  |  |  | 3 | 1 |  |  |  | 20001 | 0 |  | 0 | 2 | 0 | 1 | 1 | 1 | 1 | 1 | 1 |  | 128 | 83 |  |  |  |  | 0 | 0 |  |  |  |  | 0 |  | 0 | [16 empty] | 0 | 0 | 1 | 1 | 1 | 1 | 1 | 1010 | шт. | шт. | 1 | 10452195 | 2 | Общестроительные работы | 0 | 1 | 20001 | Вентиляция и кондиционирование | ФЕР-20 |  | 0 | 1894.6257 | 1894.6257 | 0 | 0 | 0 | 0 | 0 |  | 0 | 0 | 0 | 0 | *0.9 | *0.85 | 115 | 71 | 1894.6257 | 1894.6257 | 0 | 0 | 0 | 1894.6257 | 1894.6257 | 0 | 0 | 0 | 1 | 0
17 | 1 | 173 | 190 | 19 | 20-03-002-1 | Установка вентиляторов осевых массой до 0,025 т | шт. | 2 | 0 |  |  |  |  | 116.09 | 4.06 | 19.56 | 0.37 | 92.47 | 0 | 9.6117 | 0.02625 | 0 | 106.77 | 65.92 |  | 0 | 58.0433 | 2.03 | 9.7781 | 0.18375 | 46.2352 | 0 | 4.8059 | 0.013125 | 0 | 47.77 | 2.03 | 7.45 | 0.14 | 38.29 | 0 | 3.98 | 0.01 | 0 | 115 | 71 | 1 | 1 | 1 | 1 | 1 | 1 | 1 | 1 |  |  |  |  | 0 | 1 | ФЕР20-03-002-1 пр.№ 253 от 17 ноября 2008 г |  |  | 20001 | 0 | 20-03-002-1 | 1 | 2 | 0 | 1 | 1 | 1 | 1 | 1 | 1 |  | 128 | 83 |  |  |  |  | 0 | 0 |  |  |  |  | 0 | Поправка: МДС 81-35.2004, п.4.7 Наименование: Работы, выполняемые при реконструкции зданий и сооружений работы, аналогичные технологическим процессам в новом строительстве (в том числе возведение новых конструктивных элементов) стоимость которых определена по соответствующим сборникам ФЕР, кроме сборника № 46 «Работы при реконструкции зданий и сооружений» Поправка: МДС 81-35.2004, прил.1, т.1, п.4 Наименование: Производство строительных и других работ на открытых и полуоткрытых производственных площадках в стесненных условиях: с наличием в зоне производства работ действующего технологического оборудования или движения технологического транспорта | 0 | [11 empty] | )*1,25)*1,05 | )*1,25)*1,05 | )*1,15)*1,05 | )*1,15)*1,05 | )*1,25)*1,05 | 0 | 0 | 1 | 1 | 1 | 1 | 1 | 1010 | шт. | 1 вентилятор | 1 | 10452195 | 2 | Общестроительные работы | 0 | 1 | 20001 | Вентиляция и кондиционирование | ФЕР-20 | Поправка: МДС 81-35.2004, п.4.7 Поправка: МДС 81-35.2004, прил.1, т.1, п.4 | 0 | 47.77 | 2.03 | 7.45 | 0.14 | 38.29 | 3.98 | 0.01 | 0 | 0 | 0 | 0 | 0 | *0.9 | *0.85 | 115 | 71 | 0 | 0 | 0 | 0 | 0 | 0 | 0 | 0 | 0 | 0 | 0 | 0
18 | 1 | 173 |  | 19,1 | прайс Благовест | Вентилятор канальный TD 800/200 | шт. | 2 | 1 |  |  |  |  | 2339.34 | 2339.34 | 0 | 0 | 0 | 0 | 0 | 0 | 0 | 0 | 0 |  | 0 | 1169.6725 | 1169.6725 | 0 | 0 | 0 | 0 | 0 | 0 | 0 | 1169.6725 | 1169.6725 | 0 | 0 | 0 | 0 | 0 | 0 | 0 | 115 | 71 | 1 | 1 | 1 | 1 | 1 | 1 | 1 | 1 |  |  |  |  | 3 | 1 |  |  |  | 20001 | 0 |  | 0 | 2 | 0 | 1 | 1 | 1 | 1 | 1 | 1 |  | 128 | 83 |  |  |  |  | 0 | 0 |  |  |  |  | 0 |  | 0 | [16 empty] | 0 | 0 | 1 | 1 | 1 | 1 | 1 | 1010 | шт. | шт. | 1 | 10452195 | 2 | Общестроительные работы | 0 | 1 | 20001 | Вентиляция и кондиционирование | ФЕР-20 |  | 0 | 0 | 1169.6725 | 0 | 0 | 0 | 0 | 0 |  | 0 | 0 | 0 | 0 | *0.9 | *0.85 | 115 | 71 | 1169.6725 | 1169.6725 | 0 | 0 | 0 | 1169.6725 | 1169.6725 | 0 | 0 | 0 | 1 | 0
17 | 1 | 178 | 195 | 20 | 08-07-001-1 | Установка и разборка наружных инвентарных лесов высотой до 16 м трубчатых для кладки облицовки | 100 м2 | 1.2211 | 0 |  |  |  |  | 871.26 | 335.37 | 9.31 | 0 | 526.58 | 0 | 60.9461 | 0 | 0 | 579.24 | 358.07 |  | 0 | 713.492 | 274.64 | 7.625 | 0 | 431.227 | 0 | 49.91 | 0 | 0 | 655.72 | 274.64 | 6.1 | 0 | 374.98 | 0 | 43.4 | 0 | 0 | 110 | 68 | 1 | 1 | 1 | 1 | 1 | 1 | 1 | 1 |  |  |  |  | 0 | 1 | ФЕР08-07-001-1 пр.№ 339 от 13 июля 2011 г |  |  | 8001 | 0 | 08-07-001-1 | 1 | 2 | 0 | 1 | 1 | 1 | 1 | 1 | 1 |  | 122 | 80 |  |  |  |  | 0 | 0 |  |  |  |  | 0 | Поправка: МДС 81-35.2004, п.4.7 Наименование: Работы, выполняемые при реконструкции зданий и сооружений работы, аналогичные технологическим процессам в новом строительстве (в том числе возведение новых конструктивных элементов) стоимость которых определена по соответствующим сборникам ФЕР, кроме сборника № 46 «Работы при реконструкции зданий и сооружений» | 0 | [11 empty] | )*1,25 | )*1,25 | )*1,15 | )*1,15 | )*1,25 | 0 | 0 | 1 | 1 | 1 | 1 | 1 | 1005 | 100 м2 | 100 м2 вертикальной проекции для наружных лесов | 100 | 10452162 | 2 | Общестроительные работы | 0 | 1 | 8001 | Конструкции из кирпича и блоков | ФЕР-08 | Поправка: МДС 81-35.2004, п.4.7 | 0 | 655.72 | 274.64 | 6.1 | 0 | 374.98 | 43.4 | 0 | 0 | 0 | 0 | 0 | 0 | *0.9 | *0.85 | 110 | 68 | 0 | 0 | 0 | 0 | 0 | 0 | 0 | 0 | 0 | 0 | 0 | 0
51 | 1 | 4 | 24 |  | Новый раздел | Наружная прокладка. | [7 empty] | 29934.07 | 28016.87 | 213.13 | 3.33 | 1704.07 | 0 | 190.1407 | 0.24188 | 0 | 1937.19 | 1196.46 |  |  | 29934.07 | 28016.87 | 213.13 | 3.33 | 1704.07 | 0 | 190.14 | 0.24 | 0 | 1937.19 | 1196.46 |  | 0 | 0 | 0 | 0
50 | 0 | 0 | 1 | 201 | 29934.07 | ПЗ | Прямые затраты |  |  | 201 | 1 | 3
50 | 0 | 0 | 1 | 202 | 28016.87 | СтМат | Стоимость материальных ресурсов |  |  | 202 | 2 | 3
50 | 0 | 0 | 1 | 222 | 0 | СтМатЗак | Стоимость материалов заказчика |  |  | 222 | 3 | 3
50 | 0 | 0 | 1 | 216 | 0 | Оборуд | Стоимость оборудования |  |  | 216 | 4 | 3
50 | 0 | 0 | 1 | 203 | 213.13 | ЭММ | Эксплуатация машин |  |  | 203 | 5 | 3
50 | 0 | 0 | 1 | 204 | 3.33 | ЗПМ | ЗП машинистов |  |  | 204 | 6 | 3
50 | 0 | 0 | 1 | 205 | 1704.07 | ОЗП | Основная ЗП рабочих |  |  | 205 | 7 | 3
50 | 0 | 0 | 1 | 206 | 0 | ВозврМат | Возврат материалов |  |  | 206 | 8 | 3
50 | 0 | 0 | 1 | 207 | 190.1407 | ТрудСтр | Трудозатраты строителей |  |  | 207 | 9 | 3
50 | 0 | 0 | 1 | 208 | 0.24188 | ТрудМаш | Трудозатраты машинистов |  |  | 208 | 10 | 3
50 | 0 | 0 | 1 | 209 | 0 | ТранспМат | Транспорт материалов |  |  | 209 | 11 | 3
50 | 0 | 0 | 1 | 210 | 1937.19 | НР | Накладные расходы |  |  | 210 | 12 | 3
50 | 0 | 0 | 1 | 211 | 1196.46 | СмПриб | Сметная прибыль |  |  | 211 | 13 | 3
0
4 | 1 |  | 177 |  | Новый раздел | Внутренняя прокладка. | [16 empty] | 0 | [13 empty] | 0 | [18 empty] | {95625F3E-A0B2-429A-8883-7A61F6F49517} | 0 | 0 | [5 empty] | 0 |  | 0
52 | 1 | 4 | 98 | 0 | Новый раздел | Внутренняя прокладка. | 0 | 0 | 0 | 0 | 0 | 0 | 0 | 120961.96 | 107439.67 | 4620.21 | 75.19 | 8902.08 | 0 | 987.4935 | 6.0038 | 0 | 10149.08 | 6304.29 | 0 | 0 | 120961.96 | 107439.67 | 4620.21 | 75.19 | 8902.08 | 0 | 987.49 | 6 | 0 | 10149.08 | 6304.29 | 0 | 0 | 0 | 0 | 0
17 | 1 | 192 | 212 | 21 | 20-01-001-1 | Прокладка воздуховодов из листовой, оцинкованной стали и алюминия класса Н (нормальные) толщиной 0,5 мм, диаметром до 200 мм | 100 м2 | 0.6863 | 0 |  |  |  |  | 1999.71 | 298.3 | 154.92 | 7.59 | 1546.49 | 0 | 176.9438 | 0.56208 | 0 | 1787.19 | 1103.4 |  | 0 | 2913.7566 | 434.65 | 225.729 | 11.0565 | 2253.3776 | 0 | 257.8229 | 0.819 | 0 | 2045.07 | 434.65 | 143.32 | 7.02 | 1467.1 | 0 | 167.86 | 0.52 | 0 | 115 | 71 | 1 | 1 | 1 | 1 | 1 | 1 | 1 | 1 |  |  |  |  | 0 | 1 | ФЕР20-01-001-1 пр.№ 253 от 17 ноября 2008 г |  |  | 20001 | 0 | 20-01-001-1 | 1 | 2 | 0 | 1 | 1 | 1 | 1 | 1 | 1 |  | 128 | 83 |  |  |  |  | 0 | 0 |  |  |  |  | 0 | Поправка: МДС 81-35.2004, п.4.7 Наименование: Работы, выполняемые при реконструкции зданий и сооружений работы, аналогичные технологическим процессам в новом строительстве (в том числе возведение новых конструктивных элементов) стоимость которых определена по соответствующим сборникам ФЕР, кроме сборника № 46 «Работы при реконструкции зданий и сооружений» Поправка: МДС 81-35.2004, прил.1, т.1, п.2 Наименование: Производство строительных и других работ в существующих зданиях и сооружениях, освобожденных от оборудования и других предметов, мешающих нормальному производству работ. Поправка: Прил.20.1, п.3.1.1 Наименование: Прокладка воздуховодов на высоте от пола св. 3-х до 5-ти м. | 0 | [11 empty] | )*1,25)*1,2*1,05 | )*1,25)*1,2*1,05 | )*1,15)*1,2*1,05)*1,06 | )*1,15)*1,2*1,05)*1,06 | )*1,25)*1,2*1,05 | 0 | 0 | 1 | 1 | 1 | 1 | 1 | 1005 | 100 м2 | 100 м2 поверхности воздуховодов | 100 | 10452195 | 2 | Общестроительные работы | 0 | 1 | 20001 | Вентиляция и кондиционирование | ФЕР-20 | Поправка: МДС 81-35.2004, п.4.7 Поправка: МДС 81-35.2004, прил.1, т.1, п.2 Поправка: Прил.20.1, п.3.1.1 | 0 | 2045.07 | 434.65 | 143.32 | 7.02 | 1467.1 | 167.86 | 0.52 | 0 | 0 | 0 | 0 | 0 | *0.9 | *0.85 | 115 | 71 | 0 | 0 | 0 | 0 | 0 | 0 | 0 | 0 | 0 | 0 | 0 | 0
18 | 1 | 190 |  | 21,1 | 301-1786 | Воздуховоды из оцинкованной стали толщиной 0,5 мм, диаметром до 200 мм | м2 | 68.63 | 100 |  |  |  |  | 6608.38 | 6608.38 | 0 | 0 | 0 | 0 | 0 | 0 | 0 | 0 | 0 |  | 0 | 96.29 | 96.29 | 0 | 0 | 0 | 0 | 0 | 0 | 0 | 96.29 | 96.29 | 0 | 0 | 0 | 0 | 0 | 0 | 0 | 115 | 71 | 1 | 1 | 1 | 1 | 1 | 1 | 1 | 1 |  |  |  |  | 3 | 1 | ФССЦ (2010) ч.3, раздел01, поз.1786 |  |  | 20001 | 0 | 301-9066 | 1 | 2 | 0 | 1 | 1 | 1 | 1 | 1 | 1 |  | 128 | 83 |  |  |  |  | 0 | 0 |  |  |  |  | 0 |  | 0 | [16 empty] | 0 | 0 | 1 | 1 | 1 | 1 | 1 | 1005 | м2 | м2 | 1 | 10452195 | 2 | Общестроительные работы | 0 | 1 | 20001 | Вентиляция и кондиционирование | ФЕР-20 |  | 0 | 96.29 | 96.29 | 0 | 0 | 0 | 0 | 0 |  | 0 | 0 | 0 | 0 | *0.9 | *0.85 | 115 | 71 | 96.29 | 96.29 | 0 | 0 | 0 | 96.29 | 96.29 | 0 | 0 | 0 | 0 | 0
18 | 1 | 189 |  | 21,2 | 301-0478 | Крепления для воздуховодов хомуты СТД 205 | т | 0.04461 | 0.065 |  |  |  |  | 393.19 | 393.19 | 0 | 0 | 0 | 0 | 0 | 0 | 0 | 0 | 0 |  | 0 | 8814 | 8814 | 0 | 0 | 0 | 0 | 0 | 0 | 0 | 8814 | 8814 | 0 | 0 | 0 | 0 | 0 | 0 | 0 | 115 | 71 | 1 | 1 | 1 | 1 | 1 | 1 | 1 | 1 |  |  |  |  | 3 | 1 | ФССЦ (2010) ч.3, раздел01, поз.0478 |  |  | 20001 | 0 | 301-9240 | 1 | 2 | 0 | 1 | 1 | 1 | 1 | 1 | 1 |  | 128 | 83 |  |  |  |  | 0 | 0 |  |  |  |  | 0 |  | 0 | [16 empty] | 0 | 0 | 1 | 1 | 1 | 1 | 1 | 1009 | т | т | 1000 | 10452195 | 2 | Общестроительные работы | 0 | 1 | 20001 | Вентиляция и кондиционирование | ФЕР-20 |  | 0 | 8814 | 8814 | 0 | 0 | 0 | 0 | 0 |  | 0 | 0 | 0 | 0 | *0.9 | *0.85 | 115 | 71 | 8814 | 8814 | 0 | 0 | 0 | 8814 | 8814 | 0 | 0 | 0 | 0 | 0
18 | 1 | 191 |  | 21,3 | 301-1901 | Дроссель-клапаны в обечайке с сектором управления из тонколистовой оцинкованной и сортовой стали круглые диаметром до 280 мм | шт. | 27 | 39.3414 |  |  |  |  | 1368.9 | 1368.9 | 0 | 0 | 0 | 0 | 0 | 0 | 0 | 0 | 0 |  | 0 | 50.7 | 50.7 | 0 | 0 | 0 | 0 | 0 | 0 | 0 | 50.7 | 50.7 | 0 | 0 | 0 | 0 | 0 | 0 | 0 | 115 | 71 | 1 | 1 | 1 | 1 | 1 | 1 | 1 | 1 |  |  |  |  | 3 | 1 | ФССЦ (2010) ч.3, раздел01, поз.1901 |  |  | 20001 | 0 | 301-1901 | 1 | 2 | 0 | 1 | 1 | 1 | 1 | 1 | 1 |  | 128 | 83 |  |  |  |  | 0 | 0 |  |  |  |  | 0 |  | 0 | [16 empty] | 0 | 0 | 1 | 1 | 1 | 1 | 1 | 1010 | шт. | шт. | 1 | 10452195 | 2 | Общестроительные работы | 0 | 1 | 20001 | Вентиляция и кондиционирование | ФЕР-20 |  | 0 | 50.7 | 50.7 | 0 | 0 | 0 | 0 | 0 |  | 0 | 0 | 0 | 0 | *0.9 | *0.85 | 115 | 71 | 50.7 | 50.7 | 0 | 0 | 0 | 50.7 | 50.7 | 0 | 0 | 0 | 0 | 0
17 | 1 | 205 | 229 | 22 | 20-01-001-3 | Прокладка воздуховодов из листовой, оцинкованной стали и алюминия класса Н (нормальные) толщиной 0,5 мм, периметром 800, 1000 мм | 100 м2 | 0.218 | 0 |  |  |  |  | 583.85 | 94.66 | 39.42 | 1.9 | 449.77 | 0 | 51.4608 | 0.14077 | 0 | 519.42 | 320.69 |  | 0 | 2678.2172 | 434.24 | 180.8257 | 8.7255 | 2063.1514 | 0 | 236.0586 | 0.64575 | 0 | 1892.3 | 434.24 | 114.81 | 5.54 | 1343.25 | 0 | 153.69 | 0.41 | 0 | 115 | 71 | 1 | 1 | 1 | 1 | 1 | 1 | 1 | 1 |  |  |  |  | 0 | 1 | ФЕР20-01-001-3 пр.№ 253 от 17 ноября 2008 г |  |  | 20001 | 0 | 20-01-001-3 | 1 | 2 | 0 | 1 | 1 | 1 | 1 | 1 | 1 |  | 128 | 83 |  |  |  |  | 0 | 0 |  |  |  |  | 0 | Поправка: МДС 81-35.2004, п.4.7 Наименование: Работы, выполняемые при реконструкции зданий и сооружений работы, аналогичные технологическим процессам в новом строительстве (в том числе возведение новых конструктивных элементов) стоимость которых определена по соответствующим сборникам ФЕР, кроме сборника № 46 «Работы при реконструкции зданий и сооружений» Поправка: МДС 81-35.2004, прил.1, т.1, п.2 Наименование: Производство строительных и других работ в существующих зданиях и сооружениях, освобожденных от оборудования и других предметов, мешающих нормальному производству работ. Поправка: Прил.20.1, п.3.1.1 Наименование: Прокладка воздуховодов на высоте от пола св. 3-х до 5-ти м. | 0 | [11 empty] | )*1,25)*1,2*1,05 | )*1,25)*1,2*1,05 | )*1,15)*1,2*1,05)*1,06 | )*1,15)*1,2*1,05)*1,06 | )*1,25)*1,2*1,05 | 0 | 0 | 1 | 1 | 1 | 1 | 1 | 1005 | 100 м2 | 100 м2 поверхности воздуховодов | 100 | 10452195 | 2 | Общестроительные работы | 0 | 1 | 20001 | Вентиляция и кондиционирование | ФЕР-20 | Поправка: МДС 81-35.2004, п.4.7 Поправка: МДС 81-35.2004, прил.1, т.1, п.2 Поправка: Прил.20.1, п.3.1.1 | 0 | 1892.3 | 434.24 | 114.81 | 5.54 | 1343.25 | 153.69 | 0.41 | 0 | 0 | 0 | 0 | 0 | *0.9 | *0.85 | 115 | 71 | 0 | 0 | 0 | 0 | 0 | 0 | 0 | 0 | 0 | 0 | 0 | 0
18 | 1 | 204 |  | 22,1 | 301-1793 | Воздуховоды из оцинкованной стали толщиной 0,7 мм, периметром до 1000 мм | м2 | 21.8 | 100 |  |  |  |  | 2427.87 | 2427.87 | 0 | 0 | 0 | 0 | 0 | 0 | 0 | 0 | 0 |  | 0 | 111.37 | 111.37 | 0 | 0 | 0 | 0 | 0 | 0 | 0 | 111.37 | 111.37 | 0 | 0 | 0 | 0 | 0 | 0 | 0 | 115 | 71 | 1 | 1 | 1 | 1 | 1 | 1 | 1 | 1 |  |  |  |  | 3 | 1 | ФССЦ (2010) ч.3, раздел01, поз.1793 |  |  | 20001 | 0 | 301-1793 | 1 | 2 | 0 | 1 | 1 | 1 | 1 | 1 | 1 |  | 128 | 83 |  |  |  |  | 0 | 0 |  |  |  |  | 0 |  | 0 | [16 empty] | 0 | 0 | 1 | 1 | 1 | 1 | 1 | 1005 | м2 | м2 | 1 | 10452195 | 2 | Общестроительные работы | 0 | 1 | 20001 | Вентиляция и кондиционирование | ФЕР-20 |  | 0 | 111.37 | 111.37 | 0 | 0 | 0 | 0 | 0 |  | 0 | 0 | 0 | 0 | *0.9 | *0.85 | 115 | 71 | 111.37 | 111.37 | 0 | 0 | 0 | 111.37 | 111.37 | 0 | 0 | 0 | 0 | 0
18 | 1 | 203 |  | 22,2 | 301-0477 | Крепления для воздуховодов тяги СТД 6328, СТД 6327 | т | 0.01417 | 0.065 |  |  |  |  | 159.78 | 159.78 | 0 | 0 | 0 | 0 | 0 | 0 | 0 | 0 | 0 |  | 0 | 11275.73 | 11275.73 | 0 | 0 | 0 | 0 | 0 | 0 | 0 | 11275.73 | 11275.73 | 0 | 0 | 0 | 0 | 0 | 0 | 0 | 115 | 71 | 1 | 1 | 1 | 1 | 1 | 1 | 1 | 1 |  |  |  |  | 3 | 1 | ФССЦ (2010) ч.3, раздел01, поз.0477 |  |  | 20001 | 0 | 301-9240 | 1 | 2 | 0 | 1 | 1 | 1 | 1 | 1 | 1 |  | 128 | 83 |  |  |  |  | 0 | 0 |  |  |  |  | 0 |  | 0 | [16 empty] | 0 | 0 | 1 | 1 | 1 | 1 | 1 | 1009 | т | т | 1000 | 10452195 | 2 | Общестроительные работы | 0 | 1 | 20001 | Вентиляция и кондиционирование | ФЕР-20 |  | 0 | 11275.73 | 11275.73 | 0 | 0 | 0 | 0 | 0 |  | 0 | 0 | 0 | 0 | *0.9 | *0.85 | 115 | 71 | 11275.73 | 11275.73 | 0 | 0 | 0 | 11275.73 | 11275.73 | 0 | 0 | 0 | 0 | 0
17 | 1 | 218 | 246 | 23 | 20-01-001-4 | Прокладка воздуховодов из листовой, оцинкованной стали и алюминия класса Н (нормальные) толщиной 0,6 мм, диаметром до 250 мм | 100 м2 | 0.0849 | 0 |  |  |  |  | 247.61 | 36.9 | 19.4 | 0.94 | 191.31 | 0 | 21.8892 | 0.069533 | 0 | 221.09 | 136.5 |  | 0 | 2916.5128 | 434.65 | 228.4853 | 11.0565 | 2253.3776 | 0 | 257.8229 | 0.819 | 0 | 2046.82 | 434.65 | 145.07 | 7.02 | 1467.1 | 0 | 167.86 | 0.52 | 0 | 115 | 71 | 1 | 1 | 1 | 1 | 1 | 1 | 1 | 1 |  |  |  |  | 0 | 1 | ФЕР20-01-001-4 пр.№ 253 от 17 ноября 2008 г |  |  | 20001 | 0 | 20-01-001-4 | 1 | 2 | 0 | 1 | 1 | 1 | 1 | 1 | 1 |  | 128 | 83 |  |  |  |  | 0 | 0 |  |  |  |  | 0 | Поправка: МДС 81-35.2004, п.4.7 Наименование: Работы, выполняемые при реконструкции зданий и сооружений работы, аналогичные технологическим процессам в новом строительстве (в том числе возведение новых конструктивных элементов) стоимость которых определена по соответствующим сборникам ФЕР, кроме сборника № 46 «Работы при реконструкции зданий и сооружений» Поправка: МДС 81-35.2004, прил.1, т.1, п.2 Наименование: Производство строительных и других работ в существующих зданиях и сооружениях, освобожденных от оборудования и других предметов, мешающих нормальному производству работ. Поправка: Прил.20.1, п.3.1.1 Наименование: Прокладка воздуховодов на высоте от пола св. 3-х до 5-ти м. | 0 | [11 empty] | )*1,25)*1,2*1,05 | )*1,25)*1,2*1,05 | )*1,15)*1,2*1,05)*1,06 | )*1,15)*1,2*1,05)*1,06 | )*1,25)*1,2*1,05 | 0 | 0 | 1 | 1 | 1 | 1 | 1 | 1005 | 100 м2 | 100 м2 поверхности воздуховодов | 100 | 10452195 | 2 | Общестроительные работы | 0 | 1 | 20001 | Вентиляция и кондиционирование | ФЕР-20 | Поправка: МДС 81-35.2004, п.4.7 Поправка: МДС 81-35.2004, прил.1, т.1, п.2 Поправка: Прил.20.1, п.3.1.1 | 0 | 2046.82 | 434.65 | 145.07 | 7.02 | 1467.1 | 167.86 | 0.52 | 0 | 0 | 0 | 0 | 0 | *0.9 | *0.85 | 115 | 71 | 0 | 0 | 0 | 0 | 0 | 0 | 0 | 0 | 0 | 0 | 0 | 0
18 | 1 | 217 |  | 23,1 | 301-1789 | Воздуховоды из оцинкованной стали толщиной 0,6 мм, диаметром до 250 мм | м2 | 8.49 | 100 |  |  |  |  | 793.98 | 793.98 | 0 | 0 | 0 | 0 | 0 | 0 | 0 | 0 | 0 |  | 0 | 93.52 | 93.52 | 0 | 0 | 0 | 0 | 0 | 0 | 0 | 93.52 | 93.52 | 0 | 0 | 0 | 0 | 0 | 0 | 0 | 115 | 71 | 1 | 1 | 1 | 1 | 1 | 1 | 1 | 1 |  |  |  |  | 3 | 1 | ФССЦ (2010) ч.3, раздел01, поз.1789 |  |  | 20001 | 0 | 301-1789 | 1 | 2 | 0 | 1 | 1 | 1 | 1 | 1 | 1 |  | 128 | 83 |  |  |  |  | 0 | 0 |  |  |  |  | 0 |  | 0 | [16 empty] | 0 | 0 | 1 | 1 | 1 | 1 | 1 | 1005 | м2 | м2 | 1 | 10452195 | 2 | Общестроительные работы | 0 | 1 | 20001 | Вентиляция и кондиционирование | ФЕР-20 |  | 0 | 93.52 | 93.52 | 0 | 0 | 0 | 0 | 0 |  | 0 | 0 | 0 | 0 | *0.9 | *0.85 | 115 | 71 | 93.52 | 93.52 | 0 | 0 | 0 | 93.52 | 93.52 | 0 | 0 | 0 | 0 | 0
18 | 1 | 216 |  | 23,2 | 301-0478 | Крепления для воздуховодов хомуты СТД 205 | т | 0.005519 | 0.065 |  |  |  |  | 48.64 | 48.64 | 0 | 0 | 0 | 0 | 0 | 0 | 0 | 0 | 0 |  | 0 | 8814 | 8814 | 0 | 0 | 0 | 0 | 0 | 0 | 0 | 8814 | 8814 | 0 | 0 | 0 | 0 | 0 | 0 | 0 | 115 | 71 | 1 | 1 | 1 | 1 | 1 | 1 | 1 | 1 |  |  |  |  | 3 | 1 | ФССЦ (2010) ч.3, раздел01, поз.0478 |  |  | 20001 | 0 | 301-0478 | 1 | 2 | 0 | 1 | 1 | 1 | 1 | 1 | 1 |  | 128 | 83 |  |  |  |  | 0 | 0 |  |  |  |  | 0 |  | 0 | [16 empty] | 0 | 0 | 1 | 1 | 1 | 1 | 1 | 1009 | т | т | 1000 | 10452195 | 2 | Общестроительные работы | 0 | 1 | 20001 | Вентиляция и кондиционирование | ФЕР-20 |  | 0 | 8814 | 8814 | 0 | 0 | 0 | 0 | 0 |  | 0 | 0 | 0 | 0 | *0.9 | *0.85 | 115 | 71 | 8814 | 8814 | 0 | 0 | 0 | 8814 | 8814 | 0 | 0 | 0 | 0 | 0
17 | 1 | 231 | 263 | 24 | 20-01-001-5 | Прокладка воздуховодов из листовой, оцинкованной стали и алюминия класса Н (нормальные) толщиной 0,6 мм, диаметром до 355 мм | 100 м2 | 0.0264 | 0 |  |  |  |  | 69.88 | 10.51 | 4.9 | 0.24 | 54.47 | 0 | 6.2319 | 0.017879 | 0 | 62.92 | 38.84 |  | 0 | 2646.9554 | 398.08 | 185.724 | 9.1508 | 2063.1514 | 0 | 236.0586 | 0.67725 | 0 | 1859.25 | 398.08 | 117.92 | 5.81 | 1343.25 | 0 | 153.69 | 0.43 | 0 | 115 | 71 | 1 | 1 | 1 | 1 | 1 | 1 | 1 | 1 |  |  |  |  | 0 | 1 | ФЕР20-01-001-5 пр.№ 253 от 17 ноября 2008 г |  |  | 20001 | 0 | 20-01-001-5 | 1 | 2 | 0 | 1 | 1 | 1 | 1 | 1 | 1 |  | 128 | 83 |  |  |  |  | 0 | 0 |  |  |  |  | 0 | Поправка: МДС 81-35.2004, п.4.7 Наименование: Работы, выполняемые при реконструкции зданий и сооружений работы, аналогичные технологическим процессам в новом строительстве (в том числе возведение новых конструктивных элементов) стоимость которых определена по соответствующим сборникам ФЕР, кроме сборника № 46 «Работы при реконструкции зданий и сооружений» Поправка: МДС 81-35.2004, прил.1, т.1, п.2 Наименование: Производство строительных и других работ в существующих зданиях и сооружениях, освобожденных от оборудования и других предметов, мешающих нормальному производству работ. Поправка: Прил.20.1, п.3.1.1 Наименование: Прокладка воздуховодов на высоте от пола св. 3-х до 5-ти м. | 0 | [11 empty] | )*1,25)*1,2*1,05 | )*1,25)*1,2*1,05 | )*1,15)*1,2*1,05)*1,06 | )*1,15)*1,2*1,05)*1,06 | )*1,25)*1,2*1,05 | 0 | 0 | 1 | 1 | 1 | 1 | 1 | 1005 | 100 м2 | 100 м2 поверхности воздуховодов | 100 | 10452195 | 2 | Общестроительные работы | 0 | 1 | 20001 | Вентиляция и кондиционирование | ФЕР-20 | Поправка: МДС 81-35.2004, п.4.7 Поправка: МДС 81-35.2004, прил.1, т.1, п.2 Поправка: Прил.20.1, п.3.1.1 | 0 | 1859.25 | 398.08 | 117.92 | 5.81 | 1343.25 | 153.69 | 0.43 | 0 | 0 | 0 | 0 | 0 | *0.9 | *0.85 | 115 | 71 | 0 | 0 | 0 | 0 | 0 | 0 | 0 | 0 | 0 | 0 | 0 | 0
18 | 1 | 230 |  | 24,1 | 301-1790 | Воздуховоды из оцинкованной стали толщиной 0,6 мм, диаметром до 450 мм | м2 | 2.64 | 100 |  |  |  |  | 221.89 | 221.89 | 0 | 0 | 0 | 0 | 0 | 0 | 0 | 0 | 0 |  | 0 | 84.05 | 84.05 | 0 | 0 | 0 | 0 | 0 | 0 | 0 | 84.05 | 84.05 | 0 | 0 | 0 | 0 | 0 | 0 | 0 | 115 | 71 | 1 | 1 | 1 | 1 | 1 | 1 | 1 | 1 |  |  |  |  | 3 | 1 | ФССЦ (2010) ч.3, раздел01, поз.1790 |  |  | 20001 | 0 | 301-9066 | 1 | 2 | 0 | 1 | 1 | 1 | 1 | 1 | 1 |  | 128 | 83 |  |  |  |  | 0 | 0 |  |  |  |  | 0 |  | 0 | [16 empty] | 0 | 0 | 1 | 1 | 1 | 1 | 1 | 1005 | м2 | м2 | 1 | 10452195 | 2 | Общестроительные работы | 0 | 1 | 20001 | Вентиляция и кондиционирование | ФЕР-20 |  | 0 | 84.05 | 84.05 | 0 | 0 | 0 | 0 | 0 |  | 0 | 0 | 0 | 0 | *0.9 | *0.85 | 115 | 71 | 84.05 | 84.05 | 0 | 0 | 0 | 84.05 | 84.05 | 0 | 0 | 0 | 0 | 0
18 | 1 | 229 |  | 24,2 | 301-0478 | Крепления для воздуховодов хомуты СТД 205 | т | 0.001716 | 0.065 |  |  |  |  | 15.12 | 15.12 | 0 | 0 | 0 | 0 | 0 | 0 | 0 | 0 | 0 |  | 0 | 8814 | 8814 | 0 | 0 | 0 | 0 | 0 | 0 | 0 | 8814 | 8814 | 0 | 0 | 0 | 0 | 0 | 0 | 0 | 115 | 71 | 1 | 1 | 1 | 1 | 1 | 1 | 1 | 1 |  |  |  |  | 3 | 1 | ФССЦ (2010) ч.3, раздел01, поз.0478 |  |  | 20001 | 0 | 301-0478 | 1 | 2 | 0 | 1 | 1 | 1 | 1 | 1 | 1 |  | 128 | 83 |  |  |  |  | 0 | 0 |  |  |  |  | 0 |  | 0 | [16 empty] | 0 | 0 | 1 | 1 | 1 | 1 | 1 | 1009 | т | т | 1000 | 10452195 | 2 | Общестроительные работы | 0 | 1 | 20001 | Вентиляция и кондиционирование | ФЕР-20 |  | 0 | 8814 | 8814 | 0 | 0 | 0 | 0 | 0 |  | 0 | 0 | 0 | 0 | *0.9 | *0.85 | 115 | 71 | 8814 | 8814 | 0 | 0 | 0 | 8814 | 8814 | 0 | 0 | 0 | 0 | 0
17 | 1 | 244 | 279 | 25 | 20-01-001-9 | Прокладка воздуховодов из листовой, оцинкованной стали и алюминия класса Н (нормальные) толщиной 0,7 мм, периметром 900 мм | 100 м2 | 0.1612 | 0 |  |  |  |  | 431.73 | 70 | 29.15 | 1.41 | 332.58 | 0 | 38.0526 | 0.10409 | 0 | 384.09 | 237.13 |  | 0 | 2678.2172 | 434.24 | 180.8257 | 8.7255 | 2063.1514 | 0 | 236.0586 | 0.64575 | 0 | 1892.3 | 434.24 | 114.81 | 5.54 | 1343.25 | 0 | 153.69 | 0.41 | 0 | 115 | 71 | 1 | 1 | 1 | 1 | 1 | 1 | 1 | 1 |  |  |  |  | 0 | 1 | ФЕР20-01-001-9 пр.№ 253 от 17 ноября 2008 г |  |  | 20001 | 0 | 20-01-001-9 | 1 | 2 | 0 | 1 | 1 | 1 | 1 | 1 | 1 |  | 128 | 83 |  |  |  |  | 0 | 0 |  |  |  |  | 0 | Поправка: МДС 81-35.2004, п.4.7 Наименование: Работы, выполняемые при реконструкции зданий и сооружений работы, аналогичные технологическим процессам в новом строительстве (в том числе возведение новых конструктивных элементов) стоимость которых определена по соответствующим сборникам ФЕР, кроме сборника № 46 «Работы при реконструкции зданий и сооружений» Поправка: МДС 81-35.2004, прил.1, т.1, п.2 Наименование: Производство строительных и других работ в существующих зданиях и сооружениях, освобожденных от оборудования и других предметов, мешающих нормальному производству работ. Поправка: Прил.20.1, п.3.1.1 Наименование: Прокладка воздуховодов на высоте от пола св. 3-х до 5-ти м. | 0 | [11 empty] | )*1,25)*1,2*1,05 | )*1,25)*1,2*1,05 | )*1,15)*1,2*1,05)*1,06 | )*1,15)*1,2*1,05)*1,06 | )*1,25)*1,2*1,05 | 0 | 0 | 1 | 1 | 1 | 1 | 1 | 1005 | 100 м2 | 100 м2 поверхности воздуховодов | 100 | 10452195 | 2 | Общестроительные работы | 0 | 1 | 20001 | Вентиляция и кондиционирование | ФЕР-20 | Поправка: МДС 81-35.2004, п.4.7 Поправка: МДС 81-35.2004, прил.1, т.1, п.2 Поправка: Прил.20.1, п.3.1.1 | 0 | 1892.3 | 434.24 | 114.81 | 5.54 | 1343.25 | 153.69 | 0.41 | 0 | 0 | 0 | 0 | 0 | *0.9 | *0.85 | 115 | 71 | 0 | 0 | 0 | 0 | 0 | 0 | 0 | 0 | 0 | 0 | 0 | 0
18 | 1 | 243 |  | 25,1 | 301-1793 | Воздуховоды из оцинкованной стали толщиной 0,7 мм, периметром до 1000 мм | м2 | 16.12 | 100 |  |  |  |  | 1795.28 | 1795.28 | 0 | 0 | 0 | 0 | 0 | 0 | 0 | 0 | 0 |  | 0 | 111.37 | 111.37 | 0 | 0 | 0 | 0 | 0 | 0 | 0 | 111.37 | 111.37 | 0 | 0 | 0 | 0 | 0 | 0 | 0 | 115 | 71 | 1 | 1 | 1 | 1 | 1 | 1 | 1 | 1 |  |  |  |  | 3 | 1 | ФССЦ (2010) ч.3, раздел01, поз.1793 |  |  | 20001 | 0 | 301-1793 | 1 | 2 | 0 | 1 | 1 | 1 | 1 | 1 | 1 |  | 128 | 83 |  |  |  |  | 0 | 0 |  |  |  |  | 0 |  | 0 | [16 empty] | 0 | 0 | 1 | 1 | 1 | 1 | 1 | 1005 | м2 | м2 | 1 | 10452195 | 2 | Общестроительные работы | 0 | 1 | 20001 | Вентиляция и кондиционирование | ФЕР-20 |  | 0 | 111.37 | 111.37 | 0 | 0 | 0 | 0 | 0 |  | 0 | 0 | 0 | 0 | *0.9 | *0.85 | 115 | 71 | 111.37 | 111.37 | 0 | 0 | 0 | 111.37 | 111.37 | 0 | 0 | 0 | 0 | 0
18 | 1 | 242 |  | 25,2 | 301-0477 | Крепления для воздуховодов тяги СТД 6328, СТД 6327 | т | 0.010478 | 0.065 |  |  |  |  | 118.15 | 118.15 | 0 | 0 | 0 | 0 | 0 | 0 | 0 | 0 | 0 |  | 0 | 11275.73 | 11275.73 | 0 | 0 | 0 | 0 | 0 | 0 | 0 | 11275.73 | 11275.73 | 0 | 0 | 0 | 0 | 0 | 0 | 0 | 115 | 71 | 1 | 1 | 1 | 1 | 1 | 1 | 1 | 1 |  |  |  |  | 3 | 1 | ФССЦ (2010) ч.3, раздел01, поз.0477 |  |  | 20001 | 0 | 301-0477 | 1 | 2 | 0 | 1 | 1 | 1 | 1 | 1 | 1 |  | 128 | 83 |  |  |  |  | 0 | 0 |  |  |  |  | 0 |  | 0 | [16 empty] | 0 | 0 | 1 | 1 | 1 | 1 | 1 | 1009 | т | т | 1000 | 10452195 | 2 | Общестроительные работы | 0 | 1 | 20001 | Вентиляция и кондиционирование | ФЕР-20 |  | 0 | 11275.73 | 11275.73 | 0 | 0 | 0 | 0 | 0 |  | 0 | 0 | 0 | 0 | *0.9 | *0.85 | 115 | 71 | 11275.73 | 11275.73 | 0 | 0 | 0 | 11275.73 | 11275.73 | 0 | 0 | 0 | 0 | 0
17 | 1 | 257 | 295 | 26 | 20-01-001-10 | Прокладка воздуховодов из листовой, оцинкованной стали и алюминия класса Н (нормальные) толщиной 0,7 мм, периметром от 1100 до 1600 мм | 100 м2 | 0.0522 | 0 |  |  |  |  | 122.3 | 20.3 | 8.82 | 0.42 | 93.18 | 0 | 10.6618 | 0.031242 | 0 | 107.64 | 66.46 |  | 0 | 2343.0695 | 388.91 | 169.0132 | 8.0798 | 1785.1463 | 0 | 204.2493 | 0.5985 | 0 | 1658.47 | 388.91 | 107.31 | 5.13 | 1162.25 | 0 | 132.98 | 0.38 | 0 | 115 | 71 | 1 | 1 | 1 | 1 | 1 | 1 | 1 | 1 |  |  |  |  | 0 | 1 | ФЕР20-01-001-10 пр.№ 253 от 17 ноября 2008 г |  |  | 20001 | 0 | 20-01-001-10 | 1 | 2 | 0 | 1 | 1 | 1 | 1 | 1 | 1 |  | 128 | 83 |  |  |  |  | 0 | 0 |  |  |  |  | 0 | Поправка: МДС 81-35.2004, п.4.7 Наименование: Работы, выполняемые при реконструкции зданий и сооружений работы, аналогичные технологическим процессам в новом строительстве (в том числе возведение новых конструктивных элементов) стоимость которых определена по соответствующим сборникам ФЕР, кроме сборника № 46 «Работы при реконструкции зданий и сооружений» Поправка: МДС 81-35.2004, прил.1, т.1, п.2 Наименование: Производство строительных и других работ в существующих зданиях и сооружениях, освобожденных от оборудования и других предметов, мешающих нормальному производству работ. Поправка: Прил.20.1, п.3.1.1 Наименование: Прокладка воздуховодов на высоте от пола св. 3-х до 5-ти м. | 0 | [11 empty] | )*1,25)*1,2*1,05 | )*1,25)*1,2*1,05 | )*1,15)*1,2*1,05)*1,06 | )*1,15)*1,2*1,05)*1,06 | )*1,25)*1,2*1,05 | 0 | 0 | 1 | 1 | 1 | 1 | 1 | 1005 | 100 м2 | 100 м2 поверхности воздуховодов | 100 | 10452195 | 2 | Общестроительные работы | 0 | 1 | 20001 | Вентиляция и кондиционирование | ФЕР-20 | Поправка: МДС 81-35.2004, п.4.7 Поправка: МДС 81-35.2004, прил.1, т.1, п.2 Поправка: Прил.20.1, п.3.1.1 | 0 | 1658.47 | 388.91 | 107.31 | 5.13 | 1162.25 | 132.98 | 0.38 | 0 | 0 | 0 | 0 | 0 | *0.9 | *0.85 | 115 | 71 | 0 | 0 | 0 | 0 | 0 | 0 | 0 | 0 | 0 | 0 | 0 | 0
18 | 1 | 256 |  | 26,1 | 301-1794 | Воздуховоды из оцинкованной стали толщиной 0,7 мм, периметром от 1100 до 1600 мм | м2 | 5.22 | 100 |  |  |  |  | 544.6 | 544.6 | 0 | 0 | 0 | 0 | 0 | 0 | 0 | 0 | 0 |  | 0 | 104.33 | 104.33 | 0 | 0 | 0 | 0 | 0 | 0 | 0 | 104.33 | 104.33 | 0 | 0 | 0 | 0 | 0 | 0 | 0 | 115 | 71 | 1 | 1 | 1 | 1 | 1 | 1 | 1 | 1 |  |  |  |  | 3 | 1 | ФССЦ (2010) ч.3, раздел01, поз.1794 |  |  | 20001 | 0 | 301-1794 | 1 | 2 | 0 | 1 | 1 | 1 | 1 | 1 | 1 |  | 128 | 83 |  |  |  |  | 0 | 0 |  |  |  |  | 0 |  | 0 | [16 empty] | 0 | 0 | 1 | 1 | 1 | 1 | 1 | 1005 | м2 | м2 | 1 | 10452195 | 2 | Общестроительные работы | 0 | 1 | 20001 | Вентиляция и кондиционирование | ФЕР-20 |  | 0 | 104.33 | 104.33 | 0 | 0 | 0 | 0 | 0 |  | 0 | 0 | 0 | 0 | *0.9 | *0.85 | 115 | 71 | 104.33 | 104.33 | 0 | 0 | 0 | 104.33 | 104.33 | 0 | 0 | 0 | 0 | 0
18 | 1 | 255 |  | 26,2 | 301-0477 | Крепления для воздуховодов тяги СТД 6328, СТД 6327 | т | 0.003393 | 0.065 |  |  |  |  | 38.26 | 38.26 | 0 | 0 | 0 | 0 | 0 | 0 | 0 | 0 | 0 |  | 0 | 11275.73 | 11275.73 | 0 | 0 | 0 | 0 | 0 | 0 | 0 | 11275.73 | 11275.73 | 0 | 0 | 0 | 0 | 0 | 0 | 0 | 115 | 71 | 1 | 1 | 1 | 1 | 1 | 1 | 1 | 1 |  |  |  |  | 3 | 1 | ФССЦ (2010) ч.3, раздел01, поз.0477 |  |  | 20001 | 0 | 301-0477 | 1 | 2 | 0 | 1 | 1 | 1 | 1 | 1 | 1 |  | 128 | 83 |  |  |  |  | 0 | 0 |  |  |  |  | 0 |  | 0 | [16 empty] | 0 | 0 | 1 | 1 | 1 | 1 | 1 | 1009 | т | т | 1000 | 10452195 | 2 | Общестроительные работы | 0 | 1 | 20001 | Вентиляция и кондиционирование | ФЕР-20 |  | 0 | 11275.73 | 11275.73 | 0 | 0 | 0 | 0 | 0 |  | 0 | 0 | 0 | 0 | *0.9 | *0.85 | 115 | 71 | 11275.73 | 11275.73 | 0 | 0 | 0 | 11275.73 | 11275.73 | 0 | 0 | 0 | 0 | 0
17 | 1 | 275 | 312 | 27 | 20-01-001-1 | Прокладка воздуховодов гибких толщиной 0,5 мм, диаметром до 200 мм | 100 м2 | 0.1382 | 0 |  |  |  |  | 385.06 | 60.07 | 31.2 | 1.53 | 293.79 | 0 | 33.6143 | 0.11319 | 0 | 339.62 | 209.68 |  | 0 | 2786.2069 | 434.65 | 225.729 | 11.0565 | 2125.8279 | 0 | 243.2291 | 0.819 | 0 | 2045.07 | 434.65 | 143.32 | 7.02 | 1467.1 | 0 | 167.86 | 0.52 | 0 | 115 | 71 | 1 | 1 | 1 | 1 | 1 | 1 | 1 | 1 |  |  |  |  | 0 | 1 | ФЕР20-01-001-1 пр.№ 253 от 17 ноября 2008 г |  |  | 20001 | 0 | 20-01-001-1 | 1 | 2 | 0 | 1 | 1 | 1 | 1 | 1 | 1 |  | 128 | 83 |  |  |  |  | 0 | 0 |  |  |  |  | 0 | Поправка: МДС 81-35.2004, п.4.7 Наименование: Работы, выполняемые при реконструкции зданий и сооружений работы, аналогичные технологическим процессам в новом строительстве (в том числе возведение новых конструктивных элементов) стоимость которых определена по соответствующим сборникам ФЕР, кроме сборника № 46 «Работы при реконструкции зданий и сооружений» Поправка: МДС 81-35.2004, прил.1, т.1, п.2 Наименование: Производство строительных и других работ в существующих зданиях и сооружениях, освобожденных от оборудования и других предметов, мешающих нормальному производству работ. | 0 | [11 empty] | )*1,25)*1,2*1,05 | )*1,25)*1,2*1,05 | )*1,15)*1,2*1,05 | )*1,15)*1,2*1,05 | )*1,25)*1,2*1,05 | 0 | 0 | 1 | 1 | 1 | 1 | 1 | 1005 | 100 м2 | 100 м2 поверхности воздуховодов | 100 | 10452195 | 2 | Общестроительные работы | 0 | 1 | 20001 | Вентиляция и кондиционирование | ФЕР-20 | Поправка: МДС 81-35.2004, п.4.7 Поправка: МДС 81-35.2004, прил.1, т.1, п.2 | 0 | 2045.07 | 434.65 | 143.32 | 7.02 | 1467.1 | 167.86 | 0.52 | 0 | 0 | 0 | 0 | 0 | *0.9 | *0.85 | 115 | 71 | 0 | 0 | 0 | 0 | 0 | 0 | 0 | 0 | 0 | 0 | 0 | 0
18 | 1 | 269 |  | 27,1 | 301-8138 | Воздуховоды типа: ALUDUCT (POLAR BEAR) неизолированные гибкие диаметром 102 мм | м2 | 3.2 | 23.1548 |  |  |  |  | 200.16 | 200.16 | 0 | 0 | 0 | 0 | 0 | 0 | 0 | 0 | 0 |  | 0 | 62.55 | 62.55 | 0 | 0 | 0 | 0 | 0 | 0 | 0 | 62.55 | 62.55 | 0 | 0 | 0 | 0 | 0 | 0 | 0 | 115 | 71 | 1 | 1 | 1 | 1 | 1 | 1 | 1 | 1 |  |  |  |  | 3 | 1 | И3 ФССЦ (2010) ч.3, раздел01, поз8138 |  |  | 20001 | 0 | 301-9066 | 1 | 2 | 0 | 1 | 1 | 1 | 1 | 1 | 1 |  | 128 | 83 |  |  |  |  | 0 | 0 |  |  |  |  | 0 |  | 0 | [16 empty] | 0 | 0 | 1 | 1 | 1 | 1 | 1 | 1005 | м2 | м2 | 1 | 10452195 | 2 | Общестроительные работы | 0 | 1 | 20001 | Вентиляция и кондиционирование | ФЕР-20 |  | 0 | 62.55 | 62.55 | 0 | 0 | 0 | 0 | 0 |  | 0 | 0 | 0 | 0 | *0.9 | *0.85 | 115 | 71 | 62.55 | 62.55 | 0 | 0 | 0 | 62.55 | 62.55 | 0 | 0 | 0 | 0 | 0
18 | 1 | 268 |  | 27,2 | 301-0478 | Крепления для воздуховодов хомуты СТД 205 | т | 0.008983 | 0.065 |  |  |  |  | 79.18 | 79.18 | 0 | 0 | 0 | 0 | 0 | 0 | 0 | 0 | 0 |  | 0 | 8814 | 8814 | 0 | 0 | 0 | 0 | 0 | 0 | 0 | 8814 | 8814 | 0 | 0 | 0 | 0 | 0 | 0 | 0 | 115 | 71 | 1 | 1 | 1 | 1 | 1 | 1 | 1 | 1 |  |  |  |  | 3 | 1 | ФССЦ (2010) ч.3, раздел01, поз.0478 |  |  | 20001 | 0 | 301-0478 | 1 | 2 | 0 | 1 | 1 | 1 | 1 | 1 | 1 |  | 128 | 83 |  |  |  |  | 0 | 0 |  |  |  |  | 0 |  | 0 | [16 empty] | 0 | 0 | 1 | 1 | 1 | 1 | 1 | 1009 | т | т | 1000 | 10452195 | 2 | Общестроительные работы | 0 | 1 | 20001 | Вентиляция и кондиционирование | ФЕР-20 |  | 0 | 8814 | 8814 | 0 | 0 | 0 | 0 | 0 |  | 0 | 0 | 0 | 0 | *0.9 | *0.85 | 115 | 71 | 8814 | 8814 | 0 | 0 | 0 | 8814 | 8814 | 0 | 0 | 0 | 0 | 0
18 | 1 | 270 |  | 27,3 | 301-8139 | Воздуховоды типа ALUDUCT (POLAR BEAR) неизолированные гибкие диаметром 127 мм | м2 | 1.6 | 11.5774 |  |  |  |  | 106.1 | 106.1 | 0 | 0 | 0 | 0 | 0 | 0 | 0 | 0 | 0 |  | 0 | 66.31 | 66.31 | 0 | 0 | 0 | 0 | 0 | 0 | 0 | 66.31 | 66.31 | 0 | 0 | 0 | 0 | 0 | 0 | 0 | 115 | 71 | 1 | 1 | 1 | 1 | 1 | 1 | 1 | 1 |  |  |  |  | 3 | 1 | И3 ФССЦ (2010) ч.3, раздел01, поз8139 |  |  | 20001 | 0 | 301-8139 | 1 | 2 | 0 | 1 | 1 | 1 | 1 | 1 | 1 |  | 128 | 83 |  |  |  |  | 0 | 0 |  |  |  |  | 0 |  | 0 | [16 empty] | 0 | 0 | 1 | 1 | 1 | 1 | 1 | 1005 | м2 | м2 | 1 | 10452195 | 2 | Общестроительные работы | 0 | 1 | 20001 | Вентиляция и кондиционирование | ФЕР-20 |  | 0 | 66.31 | 66.31 | 0 | 0 | 0 | 0 | 0 |  | 0 | 0 | 0 | 0 | *0.9 | *0.85 | 115 | 71 | 66.31 | 66.31 | 0 | 0 | 0 | 66.31 | 66.31 | 0 | 0 | 0 | 0 | 0
18 | 1 | 271 |  | 27,4 | 301-8140 | Воздуховоды типа ALUDUCT (POLAR BEAR) неизолированные гибкие диаметром 160 мм | м2 | 2.51 | 18.1621 |  |  |  |  | 170.55 | 170.55 | 0 | 0 | 0 | 0 | 0 | 0 | 0 | 0 | 0 |  | 0 | 67.95 | 67.95 | 0 | 0 | 0 | 0 | 0 | 0 | 0 | 67.95 | 67.95 | 0 | 0 | 0 | 0 | 0 | 0 | 0 | 115 | 71 | 1 | 1 | 1 | 1 | 1 | 1 | 1 | 1 |  |  |  |  | 3 | 1 | И3 ФССЦ (2010) ч.3, раздел01, поз8140 |  |  | 20001 | 0 | 301-8140 | 1 | 2 | 0 | 1 | 1 | 1 | 1 | 1 | 1 |  | 128 | 83 |  |  |  |  | 0 | 0 |  |  |  |  | 0 |  | 0 | [16 empty] | 0 | 0 | 1 | 1 | 1 | 1 | 1 | 1005 | м2 | м2 | 1 | 10452195 | 2 | Общестроительные работы | 0 | 1 | 20001 | Вентиляция и кондиционирование | ФЕР-20 |  | 0 | 67.95 | 67.95 | 0 | 0 | 0 | 0 | 0 |  | 0 | 0 | 0 | 0 | *0.9 | *0.85 | 115 | 71 | 67.95 | 67.95 | 0 | 0 | 0 | 67.95 | 67.95 | 0 | 0 | 0 | 0 | 0
18 | 1 | 273 |  | 27,5 | прайс Арктика | Воздуховоды типа ISODUCT (POLAR BEAR) теплоизолированные гибкие диаметром 102 мм | м | 5 | 36.1795 |  |  |  |  | 155.65 | 155.65 | 0 | 0 | 0 | 0 | 0 | 0 | 0 | 0 | 0 |  | 0 | 31.1303 | 31.1303 | 0 | 0 | 0 | 0 | 0 | 0 | 0 | 31.1303 | 31.1303 | 0 | 0 | 0 | 0 | 0 | 0 | 0 | 115 | 71 | 1 | 1 | 1 | 1 | 1 | 1 | 1 | 1 |  |  |  |  | 3 | 1 |  |  |  | 20001 | 0 | 301-8147 | 1 | 2 | 0 | 1 | 1 | 1 | 1 | 1 | 1 |  | 128 | 83 |  |  |  |  | 0 | 0 |  |  |  |  | 0 |  | 0 | [10 empty] | =51,1*40,4/10/1,18/5,62 | [5 empty] | 0 | 0 | 1 | 1 | 1 | 1 | 1 | 1003 | м | м | 1 | 10452195 | 2 | Общестроительные работы | 0 | 1 | 20001 | Вентиляция и кондиционирование | ФЕР-20 |  | 0 | 31.1303 | 31.1303 | 0 | 0 | 0 | 0 | 0 |  | 0 | 0 | 0 | 0 | *0.9 | *0.85 | 115 | 71 | 31.1303 | 31.1303 | 0 | 0 | 0 | 31.1303 | 31.1303 | 0 | 0 | 0 | 1 | 0
18 | 1 | 274 |  | 27,6 | прайс Арктика | Воздуховоды типа ISODUCT (POLAR BEAR) теплоизолированные гибкие диаметром 127 мм | м | 5 | 36.1795 |  |  |  |  | 185.2 | 185.2 | 0 | 0 | 0 | 0 | 0 | 0 | 0 | 0 | 0 |  | 0 | 37.0396 | 37.0396 | 0 | 0 | 0 | 0 | 0 | 0 | 0 | 37.0396 | 37.0396 | 0 | 0 | 0 | 0 | 0 | 0 | 0 | 115 | 71 | 1 | 1 | 1 | 1 | 1 | 1 | 1 | 1 |  |  |  |  | 3 | 1 |  |  |  | 20001 | 0 | 301-8148 | 1 | 2 | 0 | 1 | 1 | 1 | 1 | 1 | 1 |  | 128 | 83 |  |  |  |  | 0 | 0 |  |  |  |  | 0 |  | 0 | [10 empty] | =60,8*40,4/10/1,18/5,62 | [5 empty] | 0 | 0 | 1 | 1 | 1 | 1 | 1 | 1003 | м | м | 1 | 10452195 | 2 | Общестроительные работы | 0 | 1 | 20001 | Вентиляция и кондиционирование | ФЕР-20 |  | 0 | 37.0396 | 37.0396 | 0 | 0 | 0 | 0 | 0 |  | 0 | 0 | 0 | 0 | *0.9 | *0.85 | 115 | 71 | 37.0396 | 37.0396 | 0 | 0 | 0 | 37.0396 | 37.0396 | 0 | 0 | 0 | 1 | 0
18 | 1 | 275 |  | 27,7 | прайс Арктика | Воздуховоды типа ISODUCT (POLAR BEAR) теплоизолированные гибкие диаметром 160 мм | м | 6 | 43.4153 |  |  |  |  | 259.16 | 259.16 | 0 | 0 | 0 | 0 | 0 | 0 | 0 | 0 | 0 |  | 0 | 43.1926 | 43.1926 | 0 | 0 | 0 | 0 | 0 | 0 | 0 | 43.1926 | 43.1926 | 0 | 0 | 0 | 0 | 0 | 0 | 0 | 115 | 71 | 1 | 1 | 1 | 1 | 1 | 1 | 1 | 1 |  |  |  |  | 3 | 1 |  |  |  | 20001 | 0 | 301-8149 | 1 | 2 | 0 | 1 | 1 | 1 | 1 | 1 | 1 |  | 128 | 83 |  |  |  |  | 0 | 0 |  |  |  |  | 0 |  | 0 | [10 empty] | =70,9*40,4/10/1,18/5,62 | [5 empty] | 0 | 0 | 1 | 1 | 1 | 1 | 1 | 1003 | м | м | 1 | 10452195 | 2 | Общестроительные работы | 0 | 1 | 20001 | Вентиляция и кондиционирование | ФЕР-20 |  | 0 | 43.1926 | 43.1926 | 0 | 0 | 0 | 0 | 0 |  | 0 | 0 | 0 | 0 | *0.9 | *0.85 | 115 | 71 | 43.1926 | 43.1926 | 0 | 0 | 0 | 43.1926 | 43.1926 | 0 | 0 | 0 | 1 | 0
17 | 1 | 288 | 321 | 28 | 20-02-001-8 | Установка воздухораспределителей, предназначенных для подачи воздуха в верхнюю зону, массой до 10 кг | шт. | 41 | 0 |  |  |  |  | 3423.55 | 179.17 | 2480.97 | 0 | 763.41 | 0 | 86.1431 | 0 | 0 | 877.92 | 542.02 |  | 0 | 83.5011 | 4.37 | 60.5115 | 0 | 18.6197 | 0 | 2.101 | 0 | 0 | 55.64 | 4.37 | 38.42 | 0 | 12.85 | 0 | 1.45 | 0 | 0 | 115 | 71 | 1 | 1 | 1 | 1 | 1 | 1 | 1 | 1 |  |  |  |  | 0 | 1 | ФЕР20-02-001-8 пр.№ 253 от 17 ноября 2008 г |  |  | 20001 | 0 | 20-02-001-8 | 1 | 2 | 0 | 1 | 1 | 1 | 1 | 1 | 1 |  | 128 | 83 |  |  |  |  | 0 | 0 |  |  |  |  | 0 | Поправка: МДС 81-35.2004, п.4.7 Наименование: Работы, выполняемые при реконструкции зданий и сооружений работы, аналогичные технологическим процессам в новом строительстве (в том числе возведение новых конструктивных элементов) стоимость которых определена по соответствующим сборникам ФЕР, кроме сборника № 46 «Работы при реконструкции зданий и сооружений» Поправка: МДС 81-35.2004, прил.1, т.1, п.2 Наименование: Производство строительных и других работ в существующих зданиях и сооружениях, освобожденных от оборудования и других предметов, мешающих нормальному производству работ. | 0 | [11 empty] | )*1,25)*1,2*1,05 | )*1,25)*1,2*1,05 | )*1,15)*1,2*1,05 | )*1,15)*1,2*1,05 | )*1,25)*1,2*1,05 | 0 | 0 | 1 | 1 | 1 | 1 | 1 | 1010 | шт. | 1 воздухораспределитель | 1 | 10452195 | 2 | Общестроительные работы | 0 | 1 | 20001 | Вентиляция и кондиционирование | ФЕР-20 | Поправка: МДС 81-35.2004, п.4.7 Поправка: МДС 81-35.2004, прил.1, т.1, п.2 | 0 | 55.64 | 4.37 | 38.42 | 0 | 12.85 | 1.45 | 0 | 0 | 0 | 0 | 0 | 0 | *0.9 | *0.85 | 115 | 71 | 0 | 0 | 0 | 0 | 0 | 0 | 0 | 0 | 0 | 0 | 0 | 0
18 | 1 | 283 |  | 28,1 | 301-1065 | Диффузоры потолочные металлические "DEC" марки DVS вытяжные DVS, диаметр 100 мм | шт. | 14 | 0.34146 |  |  |  |  | 2562.14 | 2562.14 | 0 | 0 | 0 | 0 | 0 | 0 | 0 | 0 | 0 |  | 0 | 183.01 | 183.01 | 0 | 0 | 0 | 0 | 0 | 0 | 0 | 183.01 | 183.01 | 0 | 0 | 0 | 0 | 0 | 0 | 0 | 115 | 71 | 1 | 1 | 1 | 1 | 1 | 1 | 1 | 1 |  |  |  |  | 3 | 1 | ФССЦ (2010) ч.3, раздел01, поз.1065 |  |  | 20001 | 0 | 301-1065 | 1 | 2 | 0 | 1 | 1 | 1 | 1 | 1 | 1 |  | 128 | 83 |  |  |  |  | 0 | 0 |  |  |  |  | 0 |  | 0 | [16 empty] | 0 | 0 | 1 | 1 | 1 | 1 | 1 | 1010 | шт. | шт. | 1 | 10452195 | 2 | Общестроительные работы | 0 | 1 | 20001 | Вентиляция и кондиционирование | ФЕР-20 |  | 0 | 183.01 | 183.01 | 0 | 0 | 0 | 0 | 0 |  | 0 | 0 | 0 | 0 | *0.9 | *0.85 | 115 | 71 | 183.01 | 183.01 | 0 | 0 | 0 | 183.01 | 183.01 | 0 | 0 | 0 | 0 | 0
18 | 1 | 284 |  | 28,2 | 301-1066 | Диффузоры потолочные металлические "DEC" марки DVS вытяжные DVS, диаметр 125 мм | шт. | 7 | 0.17073 |  |  |  |  | 1433.67 | 1433.67 | 0 | 0 | 0 | 0 | 0 | 0 | 0 | 0 | 0 |  | 0 | 204.81 | 204.81 | 0 | 0 | 0 | 0 | 0 | 0 | 0 | 204.81 | 204.81 | 0 | 0 | 0 | 0 | 0 | 0 | 0 | 115 | 71 | 1 | 1 | 1 | 1 | 1 | 1 | 1 | 1 |  |  |  |  | 3 | 1 | ФССЦ (2010) ч.3, раздел01, поз.1066 |  |  | 20001 | 0 | 301-1066 | 1 | 2 | 0 | 1 | 1 | 1 | 1 | 1 | 1 |  | 128 | 83 |  |  |  |  | 0 | 0 |  |  |  |  | 0 |  | 0 | [16 empty] | 0 | 0 | 1 | 1 | 1 | 1 | 1 | 1010 | шт. | шт. | 1 | 10452195 | 2 | Общестроительные работы | 0 | 1 | 20001 | Вентиляция и кондиционирование | ФЕР-20 |  | 0 | 204.81 | 204.81 | 0 | 0 | 0 | 0 | 0 |  | 0 | 0 | 0 | 0 | *0.9 | *0.85 | 115 | 71 | 204.81 | 204.81 | 0 | 0 | 0 | 204.81 | 204.81 | 0 | 0 | 0 | 0 | 0
18 | 1 | 285 |  | 28,3 | 301-1067 | Диффузоры потолочные металлические "DEC" марки DVS вытяжные DVS, диаметр 160 мм | шт. | 2 | 0.04878 |  |  |  |  | 559.66 | 559.66 | 0 | 0 | 0 | 0 | 0 | 0 | 0 | 0 | 0 |  | 0 | 279.83 | 279.83 | 0 | 0 | 0 | 0 | 0 | 0 | 0 | 279.83 | 279.83 | 0 | 0 | 0 | 0 | 0 | 0 | 0 | 115 | 71 | 1 | 1 | 1 | 1 | 1 | 1 | 1 | 1 |  |  |  |  | 3 | 1 | ФССЦ (2010) ч.3, раздел01, поз.1067 |  |  | 20001 | 0 | 301-1067 | 1 | 2 | 0 | 1 | 1 | 1 | 1 | 1 | 1 |  | 128 | 83 |  |  |  |  | 0 | 0 |  |  |  |  | 0 |  | 0 | [16 empty] | 0 | 0 | 1 | 1 | 1 | 1 | 1 | 1010 | шт. | шт. | 1 | 10452195 | 2 | Общестроительные работы | 0 | 1 | 20001 | Вентиляция и кондиционирование | ФЕР-20 |  | 0 | 279.83 | 279.83 | 0 | 0 | 0 | 0 | 0 |  | 0 | 0 | 0 | 0 | *0.9 | *0.85 | 115 | 71 | 279.83 | 279.83 | 0 | 0 | 0 | 279.83 | 279.83 | 0 | 0 | 0 | 0 | 0
18 | 1 | 286 |  | 28,4 | 301-1069 | Диффузоры потолочные металлические "DEC" марки DVS приточные DVS-Р, диаметр 100 мм | шт. | 8 | 0.19512 |  |  |  |  | 1464.08 | 1464.08 | 0 | 0 | 0 | 0 | 0 | 0 | 0 | 0 | 0 |  | 0 | 183.01 | 183.01 | 0 | 0 | 0 | 0 | 0 | 0 | 0 | 183.01 | 183.01 | 0 | 0 | 0 | 0 | 0 | 0 | 0 | 115 | 71 | 1 | 1 | 1 | 1 | 1 | 1 | 1 | 1 |  |  |  |  | 3 | 1 | ФССЦ (2010) ч.3, раздел01, поз.1069 |  |  | 20001 | 0 | 301-1069 | 1 | 2 | 0 | 1 | 1 | 1 | 1 | 1 | 1 |  | 128 | 83 |  |  |  |  | 0 | 0 |  |  |  |  | 0 |  | 0 | [16 empty] | 0 | 0 | 1 | 1 | 1 | 1 | 1 | 1010 | шт. | шт. | 1 | 10452195 | 2 | Общестроительные работы | 0 | 1 | 20001 | Вентиляция и кондиционирование | ФЕР-20 |  | 0 | 183.01 | 183.01 | 0 | 0 | 0 | 0 | 0 |  | 0 | 0 | 0 | 0 | *0.9 | *0.85 | 115 | 71 | 183.01 | 183.01 | 0 | 0 | 0 | 183.01 | 183.01 | 0 | 0 | 0 | 0 | 0
18 | 1 | 287 |  | 28,5 | 301-1070 | Диффузоры потолочные металлические "DEC" марки DVS приточные DVS-Р, диаметр 125 мм | шт. | 7 | 0.17073 |  |  |  |  | 1433.67 | 1433.67 | 0 | 0 | 0 | 0 | 0 | 0 | 0 | 0 | 0 |  | 0 | 204.81 | 204.81 | 0 | 0 | 0 | 0 | 0 | 0 | 0 | 204.81 | 204.81 | 0 | 0 | 0 | 0 | 0 | 0 | 0 | 115 | 71 | 1 | 1 | 1 | 1 | 1 | 1 | 1 | 1 |  |  |  |  | 3 | 1 | ФССЦ (2010) ч.3, раздел01, поз.1070 |  |  | 20001 | 0 | 301-1070 | 1 | 2 | 0 | 1 | 1 | 1 | 1 | 1 | 1 |  | 128 | 83 |  |  |  |  | 0 | 0 |  |  |  |  | 0 |  | 0 | [16 empty] | 0 | 0 | 1 | 1 | 1 | 1 | 1 | 1010 | шт. | шт. | 1 | 10452195 | 2 | Общестроительные работы | 0 | 1 | 20001 | Вентиляция и кондиционирование | ФЕР-20 |  | 0 | 204.81 | 204.81 | 0 | 0 | 0 | 0 | 0 |  | 0 | 0 | 0 | 0 | *0.9 | *0.85 | 115 | 71 | 204.81 | 204.81 | 0 | 0 | 0 | 204.81 | 204.81 | 0 | 0 | 0 | 0 | 0
18 | 1 | 288 |  | 28,6 | 301-1071 | Диффузоры потолочные металлические "DEC" марки DVS приточные DVS-Р, диаметр 160 мм | шт. | 3 | 0.073171 |  |  |  |  | 839.49 | 839.49 | 0 | 0 | 0 | 0 | 0 | 0 | 0 | 0 | 0 |  | 0 | 279.83 | 279.83 | 0 | 0 | 0 | 0 | 0 | 0 | 0 | 279.83 | 279.83 | 0 | 0 | 0 | 0 | 0 | 0 | 0 | 115 | 71 | 1 | 1 | 1 | 1 | 1 | 1 | 1 | 1 |  |  |  |  | 3 | 1 | ФССЦ (2010) ч.3, раздел01, поз.1071 |  |  | 20001 | 0 | 301-1071 | 1 | 2 | 0 | 1 | 1 | 1 | 1 | 1 | 1 |  | 128 | 83 |  |  |  |  | 0 | 0 |  |  |  |  | 0 |  | 0 | [16 empty] | 0 | 0 | 1 | 1 | 1 | 1 | 1 | 1010 | шт. | шт. | 1 | 10452195 | 2 | Общестроительные работы | 0 | 1 | 20001 | Вентиляция и кондиционирование | ФЕР-20 |  | 0 | 279.83 | 279.83 | 0 | 0 | 0 | 0 | 0 |  | 0 | 0 | 0 | 0 | *0.9 | *0.85 | 115 | 71 | 279.83 | 279.83 | 0 | 0 | 0 | 279.83 | 279.83 | 0 | 0 | 0 | 0 | 0
17 | 1 | 301 | 329 | 29 | 20-02-002-1 | Установка решеток жалюзийных площадью в свету до 0,5 м2 | шт. | 13 | 0 |  |  |  |  | 348.46 | 53.17 | 48.53 | 0 | 246.76 | 0 | 27.502 | 0 | 0 | 283.77 | 175.2 |  | 0 | 26.8046 | 4.09 | 3.7327 | 0 | 18.9819 | 0 | 2.1155 | 0 | 0 | 19.56 | 4.09 | 2.37 | 0 | 13.1 | 0 | 1.46 | 0 | 0 | 115 | 71 | 1 | 1 | 1 | 1 | 1 | 1 | 1 | 1 |  |  |  |  | 0 | 1 | ФЕР20-02-002-1 пр.№ 253 от 17 ноября 2008 г |  |  | 20001 | 0 | 20-02-002-1 | 1 | 2 | 0 | 1 | 1 | 1 | 1 | 1 | 1 |  | 128 | 83 |  |  |  |  | 0 | 0 |  |  |  |  | 0 | Поправка: МДС 81-35.2004, п.4.7 Наименование: Работы, выполняемые при реконструкции зданий и сооружений работы, аналогичные технологическим процессам в новом строительстве (в том числе возведение новых конструктивных элементов) стоимость которых определена по соответствующим сборникам ФЕР, кроме сборника № 46 «Работы при реконструкции зданий и сооружений» Поправка: МДС 81-35.2004, прил.1, т.1, п.2 Наименование: Производство строительных и других работ в существующих зданиях и сооружениях, освобожденных от оборудования и других предметов, мешающих нормальному производству работ. | 0 | [11 empty] | )*1,25)*1,2*1,05 | )*1,25)*1,2*1,05 | )*1,15)*1,2*1,05 | )*1,15)*1,2*1,05 | )*1,25)*1,2*1,05 | 0 | 0 | 1 | 1 | 1 | 1 | 1 | 1010 | шт. | 1 решетка | 1 | 10452195 | 2 | Общестроительные работы | 0 | 1 | 20001 | Вентиляция и кондиционирование | ФЕР-20 | Поправка: МДС 81-35.2004, п.4.7 Поправка: МДС 81-35.2004, прил.1, т.1, п.2 | 0 | 19.56 | 4.09 | 2.37 | 0 | 13.1 | 1.46 | 0 | 0 | 0 | 0 | 0 | 0 | *0.9 | *0.85 | 115 | 71 | 0 | 0 | 0 | 0 | 0 | 0 | 0 | 0 | 0 | 0 | 0 | 0
18 | 1 | 296 |  | 29,1 | прайс АРКТИКА | Решетка вентиляционная АДР-К 300х100 | шт. | 1 | 0.076923 |  |  |  |  | 125.16 | 125.16 | 0 | 0 | 0 | 0 | 0 | 0 | 0 | 0 | 0 |  | 0 | 125.1583 | 125.1583 | 0 | 0 | 0 | 0 | 0 | 0 | 0 | 125.1583 | 125.1583 | 0 | 0 | 0 | 0 | 0 | 0 | 0 | 115 | 71 | 1 | 1 | 1 | 1 | 1 | 1 | 1 | 1 |  |  |  |  | 3 | 1 |  |  |  | 20001 | 0 |  | 0 | 2 | 0 | 1 | 1 | 1 | 1 | 1 | 1 |  | 128 | 83 |  |  |  |  | 0 | 0 |  |  |  |  | 0 |  | 0 | [10 empty] | =830/1,18/5,62 | [5 empty] | 0 | 0 | 1 | 1 | 1 | 1 | 1 | 1010 | шт. | шт. | 1 | 10452195 | 2 | Общестроительные работы | 0 | 1 | 20001 | Вентиляция и кондиционирование | ФЕР-20 |  | 0 | 0 | 125.1583 | 0 | 0 | 0 | 0 | 0 |  | 0 | 0 | 0 | 0 | *0.9 | *0.85 | 115 | 71 | 125.1583 | 125.1583 | 0 | 0 | 0 | 125.1583 | 125.1583 | 0 | 0 | 0 | 1 | 0
18 | 1 | 297 |  | 29,2 | прайс АРКТИКА | Решетка вентиляционная АДР-К 400х100 | шт. | 4 | 0.30769 |  |  |  |  | 591.71 | 591.71 | 0 | 0 | 0 | 0 | 0 | 0 | 0 | 0 | 0 |  | 0 | 147.9281 | 147.9281 | 0 | 0 | 0 | 0 | 0 | 0 | 0 | 147.9281 | 147.9281 | 0 | 0 | 0 | 0 | 0 | 0 | 0 | 115 | 71 | 1 | 1 | 1 | 1 | 1 | 1 | 1 | 1 |  |  |  |  | 3 | 1 |  |  |  | 20001 | 0 |  | 0 | 2 | 0 | 1 | 1 | 1 | 1 | 1 | 1 |  | 128 | 83 |  |  |  |  | 0 | 0 |  |  |  |  | 0 |  | 0 | [10 empty] | =981/1,18/5,62 | [5 empty] | 0 | 0 | 1 | 1 | 1 | 1 | 1 | 1010 | шт. | шт. | 1 | 10452195 | 2 | Общестроительные работы | 0 | 1 | 20001 | Вентиляция и кондиционирование | ФЕР-20 |  | 0 | 0 | 147.9281 | 0 | 0 | 0 | 0 | 0 |  | 0 | 0 | 0 | 0 | *0.9 | *0.85 | 115 | 71 | 147.9281 | 147.9281 | 0 | 0 | 0 | 147.9281 | 147.9281 | 0 | 0 | 0 | 1 | 0
18 | 1 | 298 |  | 29,3 | прайс АРКТИКА | Решетка вентиляционная АДР-К 400х150 | шт. | 1 | 0.076923 |  |  |  |  | 173.86 | 173.86 | 0 | 0 | 0 | 0 | 0 | 0 | 0 | 0 | 0 |  | 0 | 173.8645 | 173.8645 | 0 | 0 | 0 | 0 | 0 | 0 | 0 | 173.8645 | 173.8645 | 0 | 0 | 0 | 0 | 0 | 0 | 0 | 115 | 71 | 1 | 1 | 1 | 1 | 1 | 1 | 1 | 1 |  |  |  |  | 3 | 1 |  |  |  | 20001 | 0 |  | 0 | 2 | 0 | 1 | 1 | 1 | 1 | 1 | 1 |  | 128 | 83 |  |  |  |  | 0 | 0 |  |  |  |  | 0 |  | 0 | [10 empty] | =1153/1,18/5,62 | [5 empty] | 0 | 0 | 1 | 1 | 1 | 1 | 1 | 1010 | шт. | шт. | 1 | 10452195 | 2 | Общестроительные работы | 0 | 1 | 20001 | Вентиляция и кондиционирование | ФЕР-20 |  | 0 | 0 | 173.8645 | 0 | 0 | 0 | 0 | 0 |  | 0 | 0 | 0 | 0 | *0.9 | *0.85 | 115 | 71 | 173.8645 | 173.8645 | 0 | 0 | 0 | 173.8645 | 173.8645 | 0 | 0 | 0 | 1 | 0
18 | 1 | 299 |  | 29,4 | прайс АРКТИКА | Решетка вентиляционная АМН-К 150х400 | шт. | 2 | 0.15385 |  |  |  |  | 150.79 | 150.79 | 0 | 0 | 0 | 0 | 0 | 0 | 0 | 0 | 0 |  | 0 | 75.3966 | 75.3966 | 0 | 0 | 0 | 0 | 0 | 0 | 0 | 75.3966 | 75.3966 | 0 | 0 | 0 | 0 | 0 | 0 | 0 | 115 | 71 | 1 | 1 | 1 | 1 | 1 | 1 | 1 | 1 |  |  |  |  | 3 | 1 |  |  |  | 20001 | 0 |  | 0 | 2 | 0 | 1 | 1 | 1 | 1 | 1 | 1 |  | 128 | 83 |  |  |  |  | 0 | 0 |  |  |  |  | 0 |  | 0 | [10 empty] | =500/1,18/5,62 | [5 empty] | 0 | 0 | 1 | 1 | 1 | 1 | 1 | 1010 | шт. | шт. | 1 | 10452195 | 2 | Общестроительные работы | 0 | 1 | 20001 | Вентиляция и кондиционирование | ФЕР-20 |  | 0 | 0 | 75.3966 | 0 | 0 | 0 | 0 | 0 |  | 0 | 0 | 0 | 0 | *0.9 | *0.85 | 115 | 71 | 75.3966 | 75.3966 | 0 | 0 | 0 | 75.3966 | 75.3966 | 0 | 0 | 0 | 1 | 0
18 | 1 | 300 |  | 29,5 | прайс АРКТИКА | Решетка вентиляционная АМН-К 300х100 | шт. | 1 | 0.076923 |  |  |  |  | 58.66 | 58.66 | 0 | 0 | 0 | 0 | 0 | 0 | 0 | 0 | 0 |  | 0 | 58.6585 | 58.6585 | 0 | 0 | 0 | 0 | 0 | 0 | 0 | 58.6585 | 58.6585 | 0 | 0 | 0 | 0 | 0 | 0 | 0 | 115 | 71 | 1 | 1 | 1 | 1 | 1 | 1 | 1 | 1 |  |  |  |  | 3 | 1 |  |  |  | 20001 | 0 |  | 0 | 2 | 0 | 1 | 1 | 1 | 1 | 1 | 1 |  | 128 | 83 |  |  |  |  | 0 | 0 |  |  |  |  | 0 |  | 0 | [10 empty] | =389/1,18/5,62 | [5 empty] | 0 | 0 | 1 | 1 | 1 | 1 | 1 | 1010 | шт. | шт. | 1 | 10452195 | 2 | Общестроительные работы | 0 | 1 | 20001 | Вентиляция и кондиционирование | ФЕР-20 |  | 0 | 0 | 58.6585 | 0 | 0 | 0 | 0 | 0 |  | 0 | 0 | 0 | 0 | *0.9 | *0.85 | 115 | 71 | 58.6585 | 58.6585 | 0 | 0 | 0 | 58.6585 | 58.6585 | 0 | 0 | 0 | 1 | 0
18 | 1 | 301 |  | 29,6 | прайс АРКТИКА | Решетка вентиляционная АМР-К 400х100 | шт. | 4 | 0.30769 |  |  |  |  | 474.09 | 474.09 | 0 | 0 | 0 | 0 | 0 | 0 | 0 | 0 | 0 |  | 0 | 118.5234 | 118.5234 | 0 | 0 | 0 | 0 | 0 | 0 | 0 | 118.5234 | 118.5234 | 0 | 0 | 0 | 0 | 0 | 0 | 0 | 115 | 71 | 1 | 1 | 1 | 1 | 1 | 1 | 1 | 1 |  |  |  |  | 3 | 1 |  |  |  | 20001 | 0 |  | 0 | 2 | 0 | 1 | 1 | 1 | 1 | 1 | 1 |  | 128 | 83 |  |  |  |  | 0 | 0 |  |  |  |  | 0 |  | 0 | [10 empty] | =786/1,18/5,62 | [5 empty] | 0 | 0 | 1 | 1 | 1 | 1 | 1 | 1010 | шт. | шт. | 1 | 10452195 | 2 | Общестроительные работы | 0 | 1 | 20001 | Вентиляция и кондиционирование | ФЕР-20 |  | 0 | 0 | 118.5234 | 0 | 0 | 0 | 0 | 0 |  | 0 | 0 | 0 | 0 | *0.9 | *0.85 | 115 | 71 | 118.5234 | 118.5234 | 0 | 0 | 0 | 118.5234 | 118.5234 | 0 | 0 | 0 | 1 | 0
17 | 1 | 307 | 335 | 30 | 20-02-004-6 | Установка клапанов обратных периметром до 1600 мм | шт. | 1 | 0 |  |  |  |  | 29.13 | 9.75 | 2.95 | 0 | 16.43 | 0 | 1.8547 | 0 | 0 | 18.89 | 11.67 |  | 0 | 29.1269 | 9.75 | 2.9453 | 0 | 16.4317 | 0 | 1.8547 | 0 | 0 | 22.96 | 9.75 | 1.87 | 0 | 11.34 | 0 | 1.28 | 0 | 0 | 115 | 71 | 1 | 1 | 1 | 1 | 1 | 1 | 1 | 1 |  |  |  |  | 0 | 1 | ФЕР20-02-004-6 пр.№ 253 от 17 ноября 2008 г |  |  | 20001 | 0 | 20-02-004-6 | 1 | 2 | 0 | 1 | 1 | 1 | 1 | 1 | 1 |  | 128 | 83 |  |  |  |  | 0 | 0 |  |  |  |  | 0 | Поправка: МДС 81-35.2004, п.4.7 Наименование: Работы, выполняемые при реконструкции зданий и сооружений работы, аналогичные технологическим процессам в новом строительстве (в том числе возведение новых конструктивных элементов) стоимость которых определена по соответствующим сборникам ФЕР, кроме сборника № 46 «Работы при реконструкции зданий и сооружений» Поправка: МДС 81-35.2004, прил.1, т.1, п.2 Наименование: Производство строительных и других работ в существующих зданиях и сооружениях, освобожденных от оборудования и других предметов, мешающих нормальному производству работ. | 0 | [11 empty] | )*1,25)*1,2*1,05 | )*1,25)*1,2*1,05 | )*1,15)*1,2*1,05 | )*1,15)*1,2*1,05 | )*1,25)*1,2*1,05 | 0 | 0 | 1 | 1 | 1 | 1 | 1 | 1010 | шт. | 1 клапан | 1 | 10452195 | 2 | Общестроительные работы | 0 | 1 | 20001 | Вентиляция и кондиционирование | ФЕР-20 | Поправка: МДС 81-35.2004, п.4.7 Поправка: МДС 81-35.2004, прил.1, т.1, п.2 | 0 | 22.96 | 9.75 | 1.87 | 0 | 11.34 | 1.28 | 0 | 0 | 0 | 0 | 0 | 0 | *0.9 | *0.85 | 115 | 71 | 0 | 0 | 0 | 0 | 0 | 0 | 0 | 0 | 0 | 0 | 0 | 0
18 | 1 | 307 |  | 30,1 | прайс АРКТИКА | Клапан обратный КПО 400х200 | шт. | 1 | 1 |  |  |  |  | 155.32 | 155.32 | 0 | 0 | 0 | 0 | 0 | 0 | 0 | 0 | 0 |  | 0 | 155.317 | 155.317 | 0 | 0 | 0 | 0 | 0 | 0 | 0 | 155.317 | 155.317 | 0 | 0 | 0 | 0 | 0 | 0 | 0 | 115 | 71 | 1 | 1 | 1 | 1 | 1 | 1 | 1 | 1 |  |  |  |  | 3 | 1 |  |  |  | 20001 | 0 | 301-9170 | 1 | 2 | 0 | 1 | 1 | 1 | 1 | 1 | 1 |  | 128 | 83 |  |  |  |  | 0 | 0 |  |  |  |  | 0 |  | 0 | [10 empty] | =1030/1,18/5,62 | [5 empty] | 0 | 0 | 1 | 1 | 1 | 1 | 1 | 1010 | шт. | шт. | 1 | 10452195 | 2 | Общестроительные работы | 0 | 1 | 20001 | Вентиляция и кондиционирование | ФЕР-20 |  | 0 | 155.317 | 155.317 | 0 | 0 | 0 | 0 | 0 |  | 0 | 0 | 0 | 0 | *0.9 | *0.85 | 115 | 71 | 155.317 | 155.317 | 0 | 0 | 0 | 155.317 | 155.317 | 0 | 0 | 0 | 1 | 0
17 | 1 | 315 | 341 | 31 | 20-02-005-1 | Установка заслонок воздушных и клапанов воздушных КВР с ручным приводом диаметром до 250 мм | шт. | 3 | 0 |  |  |  |  | 99.86 | 44.22 | 8.08 | 0 | 47.56 | 0 | 5.3033 | 0 | 0 | 54.69 | 33.77 |  | 0 | 33.2853 | 14.74 | 2.6932 | 0 | 15.8521 | 0 | 1.7678 | 0 | 0 | 27.39 | 14.74 | 1.71 | 0 | 10.94 | 0 | 1.22 | 0 | 0 | 115 | 71 | 1 | 1 | 1 | 1 | 1 | 1 | 1 | 1 |  |  |  |  | 0 | 1 | ФЕР20-02-005-1 пр.№ 253 от 17 ноября 2008 г |  |  | 20001 | 0 | 20-02-005-1 | 1 | 2 | 0 | 1 | 1 | 1 | 1 | 1 | 1 |  | 128 | 83 |  |  |  |  | 0 | 0 |  |  |  |  | 0 | Поправка: МДС 81-35.2004, п.4.7 Наименование: Работы, выполняемые при реконструкции зданий и сооружений работы, аналогичные технологическим процессам в новом строительстве (в том числе возведение новых конструктивных элементов) стоимость которых определена по соответствующим сборникам ФЕР, кроме сборника № 46 «Работы при реконструкции зданий и сооружений» Поправка: МДС 81-35.2004, прил.1, т.1, п.2 Наименование: Производство строительных и других работ в существующих зданиях и сооружениях, освобожденных от оборудования и других предметов, мешающих нормальному производству работ. | 0 | [11 empty] | )*1,25)*1,2*1,05 | )*1,25)*1,2*1,05 | )*1,15)*1,2*1,05 | )*1,15)*1,2*1,05 | )*1,25)*1,2*1,05 | 0 | 0 | 1 | 1 | 1 | 1 | 1 | 1010 | шт. | шт. | 1 | 10452195 | 2 | Общестроительные работы | 0 | 1 | 20001 | Вентиляция и кондиционирование | ФЕР-20 | Поправка: МДС 81-35.2004, п.4.7 Поправка: МДС 81-35.2004, прил.1, т.1, п.2 | 0 | 27.39 | 14.74 | 1.71 | 0 | 10.94 | 1.22 | 0 | 0 | 0 | 0 | 0 | 0 | *0.9 | *0.85 | 115 | 71 | 0 | 0 | 0 | 0 | 0 | 0 | 0 | 0 | 0 | 0 | 0 | 0
18 | 1 | 313 |  | 31,1 | прайс АРКТИКА | Клапан воздушный КВК 100М | шт. | 1 | 0.33333 |  |  |  |  | 119.13 | 119.13 | 0 | 0 | 0 | 0 | 0 | 0 | 0 | 0 | 0 |  | 0 | 119.1266 | 119.1266 | 0 | 0 | 0 | 0 | 0 | 0 | 0 | 119.1266 | 119.1266 | 0 | 0 | 0 | 0 | 0 | 0 | 0 | 115 | 71 | 1 | 1 | 1 | 1 | 1 | 1 | 1 | 1 |  |  |  |  | 3 | 1 |  |  |  | 20001 | 0 |  | 0 | 2 | 0 | 1 | 1 | 1 | 1 | 1 | 1 |  | 128 | 83 |  |  |  |  | 0 | 0 |  |  |  |  | 0 |  | 0 | [10 empty] | =790/1,18/5,62 | [5 empty] | 0 | 0 | 1 | 1 | 1 | 1 | 1 | 1010 | шт. | шт. | 1 | 10452195 | 2 | Общестроительные работы | 0 | 1 | 20001 | Вентиляция и кондиционирование | ФЕР-20 |  | 0 | 0 | 119.1266 | 0 | 0 | 0 | 0 | 0 |  | 0 | 0 | 0 | 0 | *0.9 | *0.85 | 115 | 71 | 119.1266 | 119.1266 | 0 | 0 | 0 | 119.1266 | 119.1266 | 0 | 0 | 0 | 1 | 0
18 | 1 | 314 |  | 31,2 | прайс АРКТИКА | Клапан воздушный КВК 200М | шт. | 1 | 0.33333 |  |  |  |  | 153.81 | 153.81 | 0 | 0 | 0 | 0 | 0 | 0 | 0 | 0 | 0 |  | 0 | 153.809 | 153.809 | 0 | 0 | 0 | 0 | 0 | 0 | 0 | 153.809 | 153.809 | 0 | 0 | 0 | 0 | 0 | 0 | 0 | 115 | 71 | 1 | 1 | 1 | 1 | 1 | 1 | 1 | 1 |  |  |  |  | 3 | 1 |  |  |  | 20001 | 0 |  | 0 | 2 | 0 | 1 | 1 | 1 | 1 | 1 | 1 |  | 128 | 83 |  |  |  |  | 0 | 0 |  |  |  |  | 0 |  | 0 | [10 empty] | =1020/1,18/5,62 | [5 empty] | 0 | 0 | 1 | 1 | 1 | 1 | 1 | 1010 | шт. | шт. | 1 | 10452195 | 2 | Общестроительные работы | 0 | 1 | 20001 | Вентиляция и кондиционирование | ФЕР-20 |  | 0 | 0 | 153.809 | 0 | 0 | 0 | 0 | 0 |  | 0 | 0 | 0 | 0 | *0.9 | *0.85 | 115 | 71 | 153.809 | 153.809 | 0 | 0 | 0 | 153.809 | 153.809 | 0 | 0 | 0 | 1 | 0
18 | 1 | 315 |  | 31,3 | прайс АРКТИКА | Клапан воздушный КВК 250М | шт. | 1 | 0.33333 |  |  |  |  | 235.24 | 235.24 | 0 | 0 | 0 | 0 | 0 | 0 | 0 | 0 | 0 |  | 0 | 235.2373 | 235.2373 | 0 | 0 | 0 | 0 | 0 | 0 | 0 | 235.2373 | 235.2373 | 0 | 0 | 0 | 0 | 0 | 0 | 0 | 115 | 71 | 1 | 1 | 1 | 1 | 1 | 1 | 1 | 1 |  |  |  |  | 3 | 1 |  |  |  | 20001 | 0 |  | 0 | 2 | 0 | 1 | 1 | 1 | 1 | 1 | 1 |  | 128 | 83 |  |  |  |  | 0 | 0 |  |  |  |  | 0 |  | 0 | [10 empty] | =1560/1,18/5,62 | [5 empty] | 0 | 0 | 1 | 1 | 1 | 1 | 1 | 1010 | шт. | шт. | 1 | 10452195 | 2 | Общестроительные работы | 0 | 1 | 20001 | Вентиляция и кондиционирование | ФЕР-20 |  | 0 | 0 | 235.2373 | 0 | 0 | 0 | 0 | 0 |  | 0 | 0 | 0 | 0 | *0.9 | *0.85 | 115 | 71 | 235.2373 | 235.2373 | 0 | 0 | 0 | 235.2373 | 235.2373 | 0 | 0 | 0 | 1 | 0
17 | 1 | 322 | 347 | 32 | 20-02-005-7 | Установка заслонок воздушных и клапанов воздушных КВР с ручным приводом периметром до 1600 мм | шт. | 2 | 0 |  |  |  |  | 78.34 | 37.28 | 5.7 | 0 | 35.36 | 0 | 3.9413 | 0 | 0 | 40.66 | 25.11 |  | 0 | 39.1686 | 18.64 | 2.8508 | 0 | 17.6778 | 0 | 1.9706 | 0 | 0 | 32.65 | 18.64 | 1.81 | 0 | 12.2 | 0 | 1.36 | 0 | 0 | 115 | 71 | 1 | 1 | 1 | 1 | 1 | 1 | 1 | 1 |  |  |  |  | 0 | 1 | ФЕР20-02-005-7 пр.№ 253 от 17 ноября 2008 г |  |  | 20001 | 0 | 20-02-005-7 | 1 | 2 | 0 | 1 | 1 | 1 | 1 | 1 | 1 |  | 128 | 83 |  |  |  |  | 0 | 0 |  |  |  |  | 0 | Поправка: МДС 81-35.2004, п.4.7 Наименование: Работы, выполняемые при реконструкции зданий и сооружений работы, аналогичные технологическим процессам в новом строительстве (в том числе возведение новых конструктивных элементов) стоимость которых определена по соответствующим сборникам ФЕР, кроме сборника № 46 «Работы при реконструкции зданий и сооружений» Поправка: МДС 81-35.2004, прил.1, т.1, п.2 Наименование: Производство строительных и других работ в существующих зданиях и сооружениях, освобожденных от оборудования и других предметов, мешающих нормальному производству работ. | 0 | [11 empty] | )*1,25)*1,2*1,05 | )*1,25)*1,2*1,05 | )*1,15)*1,2*1,05 | )*1,15)*1,2*1,05 | )*1,25)*1,2*1,05 | 0 | 0 | 1 | 1 | 1 | 1 | 1 | 1010 | шт. | шт. | 1 | 10452195 | 2 | Общестроительные работы | 0 | 1 | 20001 | Вентиляция и кондиционирование | ФЕР-20 | Поправка: МДС 81-35.2004, п.4.7 Поправка: МДС 81-35.2004, прил.1, т.1, п.2 | 0 | 32.65 | 18.64 | 1.81 | 0 | 12.2 | 1.36 | 0 | 0 | 0 | 0 | 0 | 0 | *0.9 | *0.85 | 115 | 71 | 0 | 0 | 0 | 0 | 0 | 0 | 0 | 0 | 0 | 0 | 0 | 0
18 | 1 | 321 |  | 32,1 | прайс VKT | Заслонка воздушная VKZ 400х250 | шт. | 1 | 0.5 |  |  |  |  | 321.19 | 321.19 | 0 | 0 | 0 | 0 | 0 | 0 | 0 | 0 | 0 |  | 0 | 321.1895 | 321.1895 | 0 | 0 | 0 | 0 | 0 | 0 | 0 | 321.1895 | 321.1895 | 0 | 0 | 0 | 0 | 0 | 0 | 0 | 115 | 71 | 1 | 1 | 1 | 1 | 1 | 1 | 1 | 1 |  |  |  |  | 3 | 1 |  |  |  | 20001 | 0 | 302-9130 | 1 | 2 | 0 | 1 | 1 | 1 | 1 | 1 | 1 |  | 128 | 83 |  |  |  |  | 0 | 0 |  |  |  |  | 0 |  | 0 | [10 empty] | =2130/1,18/5,62 | [5 empty] | 0 | 0 | 1 | 1 | 1 | 1 | 1 | 1010 | шт. | шт. | 1 | 10452195 | 2 | Общестроительные работы | 0 | 1 | 20001 | Вентиляция и кондиционирование | ФЕР-20 |  | 0 | 321.1895 | 321.1895 | 0 | 0 | 0 | 0 | 0 |  | 0 | 0 | 0 | 0 | *0.9 | *0.85 | 115 | 71 | 321.1895 | 321.1895 | 0 | 0 | 0 | 321.1895 | 321.1895 | 0 | 0 | 0 | 1 | 0
18 | 1 | 322 |  | 32,2 | прайс VKT | Заслонка воздушная VKZ 400х200 | шт. | 1 | 0.5 |  |  |  |  | 266.9 | 266.9 | 0 | 0 | 0 | 0 | 0 | 0 | 0 | 0 | 0 |  | 0 | 266.9039 | 266.9039 | 0 | 0 | 0 | 0 | 0 | 0 | 0 | 266.9039 | 266.9039 | 0 | 0 | 0 | 0 | 0 | 0 | 0 | 115 | 71 | 1 | 1 | 1 | 1 | 1 | 1 | 1 | 1 |  |  |  |  | 3 | 1 |  |  |  | 20001 | 0 |  | 0 | 2 | 0 | 1 | 1 | 1 | 1 | 1 | 1 |  | 128 | 83 |  |  |  |  | 0 | 0 |  |  |  |  | 0 |  | 0 | [10 empty] | =1770/1,18/5,62 | [5 empty] | 0 | 0 | 1 | 1 | 1 | 1 | 1 | 1010 | шт. | шт. | 1 | 10452195 | 2 | Общестроительные работы | 0 | 1 | 20001 | Вентиляция и кондиционирование | ФЕР-20 |  | 0 | 0 | 266.9039 | 0 | 0 | 0 | 0 | 0 |  | 0 | 0 | 0 | 0 | *0.9 | *0.85 | 115 | 71 | 266.9039 | 266.9039 | 0 | 0 | 0 | 266.9039 | 266.9039 | 0 | 0 | 0 | 1 | 0
17 | 1 | 329 | 354 | 33 | 20-02-014-2 | Установка шумоглушителей вентиляционных трубчатых круглого сечения типа ГТК 1-2, диаметр обечайки 200 мм | шт. | 2 | 0 |  |  |  |  | 43.24 | 9.86 | 5.39 | 0 | 27.99 | 0 | 3.1588 | 0 | 0 | 32.19 | 19.87 |  | 0 | 21.6206 | 4.93 | 2.6932 | 0 | 13.9973 | 0 | 1.5794 | 0 | 0 | 16.3 | 4.93 | 1.71 | 0 | 9.66 | 0 | 1.09 | 0 | 0 | 115 | 71 | 1 | 1 | 1 | 1 | 1 | 1 | 1 | 1 |  |  |  |  | 0 | 1 | ФЕР20-02-014-2 пр.№ 253 от 17 ноября 2008 г |  |  | 20001 | 0 | 20-02-014-2 | 1 | 2 | 0 | 1 | 1 | 1 | 1 | 1 | 1 |  | 128 | 83 |  |  |  |  | 0 | 0 |  |  |  |  | 0 | Поправка: МДС 81-35.2004, п.4.7 Наименование: Работы, выполняемые при реконструкции зданий и сооружений работы, аналогичные технологическим процессам в новом строительстве (в том числе возведение новых конструктивных элементов) стоимость которых определена по соответствующим сборникам ФЕР, кроме сборника № 46 «Работы при реконструкции зданий и сооружений» Поправка: МДС 81-35.2004, прил.1, т.1, п.2 Наименование: Производство строительных и других работ в существующих зданиях и сооружениях, освобожденных от оборудования и других предметов, мешающих нормальному производству работ. | 0 | [11 empty] | )*1,25)*1,2*1,05 | )*1,25)*1,2*1,05 | )*1,15)*1,2*1,05 | )*1,15)*1,2*1,05 | )*1,25)*1,2*1,05 | 0 | 0 | 1 | 1 | 1 | 1 | 1 | 1010 | шт. | шт. | 1 | 10452195 | 2 | Общестроительные работы | 0 | 1 | 20001 | Вентиляция и кондиционирование | ФЕР-20 | Поправка: МДС 81-35.2004, п.4.7 Поправка: МДС 81-35.2004, прил.1, т.1, п.2 | 0 | 16.3 | 4.93 | 1.71 | 0 | 9.66 | 1.09 | 0 | 0 | 0 | 0 | 0 | 0 | *0.9 | *0.85 | 115 | 71 | 0 | 0 | 0 | 0 | 0 | 0 | 0 | 0 | 0 | 0 | 0 | 0
18 | 1 | 328 |  | 33,1 | 301-6701 | Шумоглушители для круглых воздуховодов марки CSA-200/600 АРКТОС | шт. | 1 | 0.5 |  |  |  |  | 579.62 | 579.62 | 0 | 0 | 0 | 0 | 0 | 0 | 0 | 0 | 0 |  | 0 | 579.62 | 579.62 | 0 | 0 | 0 | 0 | 0 | 0 | 0 | 579.62 | 579.62 | 0 | 0 | 0 | 0 | 0 | 0 | 0 | 115 | 71 | 1 | 1 | 1 | 1 | 1 | 1 | 1 | 1 |  |  |  |  | 3 | 1 | И3 ФССЦ (2010) ч.3, раздел01, поз6701 |  |  | 20001 | 0 | 301-6701 | 1 | 2 | 0 | 1 | 1 | 1 | 1 | 1 | 1 |  | 128 | 83 |  |  |  |  | 0 | 0 |  |  |  |  | 0 |  | 0 | [16 empty] | 0 | 0 | 1 | 1 | 1 | 1 | 1 | 1010 | шт. | шт. | 1 | 10452195 | 2 | Общестроительные работы | 0 | 1 | 20001 | Вентиляция и кондиционирование | ФЕР-20 |  | 0 | 579.62 | 579.62 | 0 | 0 | 0 | 0 | 0 |  | 0 | 0 | 0 | 0 | *0.9 | *0.85 | 115 | 71 | 579.62 | 579.62 | 0 | 0 | 0 | 579.62 | 579.62 | 0 | 0 | 0 | 0 | 0
18 | 1 | 329 |  | 33,2 | 301-6702 | Шумоглушители для круглых воздуховодов марки CSA-200/900 АРКТОС | шт. | 1 | 0.5 |  |  |  |  | 784.19 | 784.19 | 0 | 0 | 0 | 0 | 0 | 0 | 0 | 0 | 0 |  | 0 | 784.19 | 784.19 | 0 | 0 | 0 | 0 | 0 | 0 | 0 | 784.19 | 784.19 | 0 | 0 | 0 | 0 | 0 | 0 | 0 | 115 | 71 | 1 | 1 | 1 | 1 | 1 | 1 | 1 | 1 |  |  |  |  | 3 | 1 | И3 ФССЦ (2010) ч.3, раздел01, поз6702 |  |  | 20001 | 0 | 301-6702 | 1 | 2 | 0 | 1 | 1 | 1 | 1 | 1 | 1 |  | 128 | 83 |  |  |  |  | 0 | 0 |  |  |  |  | 0 |  | 0 | [16 empty] | 0 | 0 | 1 | 1 | 1 | 1 | 1 | 1010 | шт. | шт. | 1 | 10452195 | 2 | Общестроительные работы | 0 | 1 | 20001 | Вентиляция и кондиционирование | ФЕР-20 |  | 0 | 784.19 | 784.19 | 0 | 0 | 0 | 0 | 0 |  | 0 | 0 | 0 | 0 | *0.9 | *0.85 | 115 | 71 | 784.19 | 784.19 | 0 | 0 | 0 | 784.19 | 784.19 | 0 | 0 | 0 | 0 | 0
17 | 1 | 335 | 361 | 34 | 20-02-014-3 | Установка шумоглушителей вентиляционных трубчатых круглого сечения типа ГТК 1-3, диаметр обечайки 250 мм | шт. | 2 | 0 |  |  |  |  | 45.08 | 11.7 | 5.39 | 0 | 27.99 | 0 | 3.1588 | 0 | 0 | 32.19 | 19.87 |  | 0 | 22.5406 | 5.85 | 2.6932 | 0 | 13.9973 | 0 | 1.5794 | 0 | 0 | 17.22 | 5.85 | 1.71 | 0 | 9.66 | 0 | 1.09 | 0 | 0 | 115 | 71 | 1 | 1 | 1 | 1 | 1 | 1 | 1 | 1 |  |  |  |  | 0 | 1 | ФЕР20-02-014-3 пр.№ 253 от 17 ноября 2008 г |  |  | 20001 | 0 | 20-02-014-3 | 1 | 2 | 0 | 1 | 1 | 1 | 1 | 1 | 1 |  | 128 | 83 |  |  |  |  | 0 | 0 |  |  |  |  | 0 | Поправка: МДС 81-35.2004, п.4.7 Наименование: Работы, выполняемые при реконструкции зданий и сооружений работы, аналогичные технологическим процессам в новом строительстве (в том числе возведение новых конструктивных элементов) стоимость которых определена по соответствующим сборникам ФЕР, кроме сборника № 46 «Работы при реконструкции зданий и сооружений» Поправка: МДС 81-35.2004, прил.1, т.1, п.2 Наименование: Производство строительных и других работ в существующих зданиях и сооружениях, освобожденных от оборудования и других предметов, мешающих нормальному производству работ. | 0 | [11 empty] | )*1,25)*1,2*1,05 | )*1,25)*1,2*1,05 | )*1,15)*1,2*1,05 | )*1,15)*1,2*1,05 | )*1,25)*1,2*1,05 | 0 | 0 | 1 | 1 | 1 | 1 | 1 | 1010 | шт. | шт. | 1 | 10452195 | 2 | Общестроительные работы | 0 | 1 | 20001 | Вентиляция и кондиционирование | ФЕР-20 | Поправка: МДС 81-35.2004, п.4.7 Поправка: МДС 81-35.2004, прил.1, т.1, п.2 | 0 | 17.22 | 5.85 | 1.71 | 0 | 9.66 | 1.09 | 0 | 0 | 0 | 0 | 0 | 0 | *0.9 | *0.85 | 115 | 71 | 0 | 0 | 0 | 0 | 0 | 0 | 0 | 0 | 0 | 0 | 0 | 0
18 | 1 | 335 |  | 34,1 | 301-6704 | Шумоглушители для круглых воздуховодов марки CSA-250/900 АРКТОС | шт. | 2 | 1 |  |  |  |  | 1977.52 | 1977.52 | 0 | 0 | 0 | 0 | 0 | 0 | 0 | 0 | 0 |  | 0 | 988.76 | 988.76 | 0 | 0 | 0 | 0 | 0 | 0 | 0 | 988.76 | 988.76 | 0 | 0 | 0 | 0 | 0 | 0 | 0 | 115 | 71 | 1 | 1 | 1 | 1 | 1 | 1 | 1 | 1 |  |  |  |  | 3 | 1 | И3 ФССЦ (2010) ч.3, раздел01, поз6704 |  |  | 20001 | 0 | 301-6704 | 1 | 2 | 0 | 1 | 1 | 1 | 1 | 1 | 1 |  | 128 | 83 |  |  |  |  | 0 | 0 |  |  |  |  | 0 |  | 0 | [16 empty] | 0 | 0 | 1 | 1 | 1 | 1 | 1 | 1010 | шт. | шт. | 1 | 10452195 | 2 | Общестроительные работы | 0 | 1 | 20001 | Вентиляция и кондиционирование | ФЕР-20 |  | 0 | 988.76 | 988.76 | 0 | 0 | 0 | 0 | 0 |  | 0 | 0 | 0 | 0 | *0.9 | *0.85 | 115 | 71 | 988.76 | 988.76 | 0 | 0 | 0 | 988.76 | 988.76 | 0 | 0 | 0 | 0 | 0
17 | 1 | 343 | 368 | 35 | м08-03-481-1 | Установка электрической машины со щитовыми подшипниками, поступающей в собранном виде, на салазках, раме или металлической плите, масса до 0,05 т | шт. | 5 | 0 |  |  |  |  | 640.63 | 13.84 | 454.42 | 31.39 | 172.37 | 0 | 21.72 | 2.76 | 0 | 193.57 | 132.44 |  | 0 | 160.156 | 3.46 | 113.604 | 7.848 | 43.092 | 0 | 4.344 | 0.552 | 0 | 134.04 | 3.46 | 94.67 | 6.54 | 35.91 | 0 | 3.62 | 0.46 | 0 | 95 | 65 | 1 | 1 | 1 | 1 | 1 | 0.8 | 0.8 | 0.8 |  |  |  |  | 0 | 2 | ФЕРм08-03-481-1 пр.№321 от 4 августа 2009 г |  |  | 108001 | 0 | м08-03-481-1 | 1 | 3 | 0 | 0.8 | 1 | 1 | 1 | 1 | 1 |  | 95 | 65 |  |  |  |  | 0 | 0 |  |  |  |  | 0 | Поправка: МДС 81-35.2004, прил.1, т.2, п.1 Наименование: Производство монтажных работ в существующих зданиях и сооружениях, освобожденных от оборудования и других предметов, мешающих нормальному производству работ. | 0 | [11 empty] | )*1,2 | )*1,2 | )*1,2 | )*1,2 | )*1,2 | 0 | 0 | 1 | 1 | 1 | 1 | 1 | 1010 | шт. | шт. | 1 | 10452046 | 3 | Монтажные работы | 0 | 2 | 108001 | Электромонтажные работы: ( на АЭС НР = 110% ) - (работы по упр. авиа.- движением: СП=55% ( {АВИА}=1; обычные работы : СП=65 - {AВИА}=0), при работе на АЭС СП= 68% ) | ФЕРм-08 | Поправка: МДС 81-35.2004, прил.1, т.2, п.1 | 0 | 134.04 | 3.46 | 94.67 | 6.54 | 35.91 | 3.62 | 0.46 | 0 | 0 | 0 | 0 | 0 |  |  | 95 | 65 | 0 | 0 | 0 | 0 | 0 | 0 | 0 | 0 | 0 | 0 | 0 | 0
18 | 1 | 343 |  | 35,1 | прайс ОВИК | Электропривод Siemens GQD 321.1E | шт. | 5 | 1 |  |  |  |  | 4051.21 | 4051.21 | 0 | 0 | 0 | 0 | 0 | 0 | 0 | 0 | 0 |  | 0 | 810.2419 | 810.2419 | 0 | 0 | 0 | 0 | 0 | 0 | 0 | 810.2419 | 810.2419 | 0 | 0 | 0 | 0 | 0 | 0 | 0 | 95 | 65 | 1 | 1 | 1 | 1 | 1 | 1 | 1 | 1 |  |  |  |  | 3 | 2 |  |  |  | 108001 | 0 |  | 0 | 3 | 0 | 1 | 1 | 1 | 1 | 1 | 1 |  | 95 | 65 |  |  |  |  | 0 | 0 |  |  |  |  | 0 |  | 0 | [10 empty] | =133*40,4/1,18/5,62 | [5 empty] | 0 | 0 | 1 | 1 | 1 | 1 | 1 | 1010 | шт. | шт. | 1 | 10452046 | 3 | Монтажные работы | 0 | 2 | 108001 | Электромонтажные работы: ( на АЭС НР = 110% ) - (работы по упр. авиа.- движением: СП=55% ( {АВИА}=1; обычные работы : СП=65 - {AВИА}=0), при работе на АЭС СП= 68% ) | ФЕРм-08 |  | 0 | 0 | 810.2419 | 0 | 0 | 0 | 0 | 0 |  | 0 | 0 | 0 | 0 |  |  | 95 | 65 | 810.2419 | 810.2419 | 0 | 0 | 0 | 810.2419 | 810.2419 | 0 | 0 | 0 | 1 | 0
17 | 1 | 355 | 380 | 36 | м08-03-481-20 | Подготовка электрической машины переменного тока с короткозамкнутым ротором, со щитовыми подшипниками, поступающей в собранном виде, к испытанию, сдаче под наладку и пуску, присоединение к электрической сети, масса до 0,15 т | шт. | 5 | 0 |  |  |  |  | 472.52 | 410.84 | 4.08 | 0 | 57.6 | 0 | 7.26 | 0 | 0 | 54.72 | 37.44 |  | 0 | 118.13 | 102.71 | 1.02 | 0 | 14.4 | 0 | 1.452 | 0 | 0 | 115.56 | 102.71 | 0.85 | 0 | 12 | 0 | 1.21 | 0 | 0 | 95 | 65 | 1 | 1 | 1 | 1 | 1 | 0.8 | 0.8 | 0.8 |  |  |  |  | 0 | 2 | ФЕРм08-03-481-20 пр.№321 от 4 августа 2009 г |  |  | 108001 | 0 | м08-03-481-20 | 1 | 3 | 0 | 0.8 | 1 | 1 | 1 | 1 | 1 |  | 95 | 65 |  |  |  |  | 0 | 0 |  |  |  |  | 0 | Поправка: МДС 81-35.2004, прил.1, т.2, п.1 Наименование: Производство монтажных работ в существующих зданиях и сооружениях, освобожденных от оборудования и других предметов, мешающих нормальному производству работ. | 0 | [11 empty] | )*1,2 | )*1,2 | )*1,2 | )*1,2 | )*1,2 | 0 | 0 | 1 | 1 | 1 | 1 | 1 | 1010 | шт. | шт. | 1 | 10452046 | 3 | Монтажные работы | 0 | 2 | 108001 | Электромонтажные работы: ( на АЭС НР = 110% ) - (работы по упр. авиа.- движением: СП=55% ( {АВИА}=1; обычные работы : СП=65 - {AВИА}=0), при работе на АЭС СП= 68% ) | ФЕРм-08 | Поправка: МДС 81-35.2004, прил.1, т.2, п.1 | 0 | 115.56 | 102.71 | 0.85 | 0 | 12 | 1.21 | 0 | 0 | 0 | 0 | 0 | 0 |  |  | 95 | 65 | 0 | 0 | 0 | 0 | 0 | 0 | 0 | 0 | 0 | 0 | 0 | 0
17 | 1 | 375 | 398 | 37 | 20-06-002-1 | Установка камер приточных типовых без секции орошения производительностью до 10 тыс.м3/час | шт. | 6 | 0 |  |  |  |  | 5675.59 | 1181.94 | 1005.1 | 28.07 | 3488.55 | 0 | 380.0147 | 2.079 | 0 | 4044.11 | 2496.8 |  | 0 | 945.9327 | 196.99 | 167.517 | 4.6777 | 581.4257 | 0 | 63.3358 | 0.3465 | 0 | 704.61 | 196.99 | 106.36 | 2.97 | 401.26 | 0 | 43.71 | 0.22 | 0 | 115 | 71 | 1 | 1 | 1 | 1 | 1 | 1 | 1 | 1 |  |  |  |  | 0 | 1 | ФЕР20-06-002-1 пр.№ 253 от 17 ноября 2008 г |  |  | 20001 | 0 | 20-06-002-1 | 1 | 2 | 0 | 1 | 1 | 1 | 1 | 1 | 1 |  | 128 | 83 |  |  |  |  | 0 | 0 |  |  |  |  | 0 | Поправка: МДС 81-35.2004, п.4.7 Наименование: Работы, выполняемые при реконструкции зданий и сооружений работы, аналогичные технологическим процессам в новом строительстве (в том числе возведение новых конструктивных элементов) стоимость которых определена по соответствующим сборникам ФЕР, кроме сборника № 46 «Работы при реконструкции зданий и сооружений» Поправка: МДС 81-35.2004, прил.1, т.1, п.2 Наименование: Производство строительных и других работ в существующих зданиях и сооружениях, освобожденных от оборудования и других предметов, мешающих нормальному производству работ. | 0 | [11 empty] | )*1,25)*1,2*1,05 | )*1,25)*1,2*1,05 | )*1,15)*1,2*1,05 | )*1,15)*1,2*1,05 | )*1,25)*1,2*1,05 | 0 | 0 | 1 | 1 | 1 | 1 | 1 | 1010 | шт. | 1 камера | 1 | 10452195 | 2 | Общестроительные работы | 0 | 1 | 20001 | Вентиляция и кондиционирование | ФЕР-20 | Поправка: МДС 81-35.2004, п.4.7 Поправка: МДС 81-35.2004, прил.1, т.1, п.2 | 0 | 704.61 | 196.99 | 106.36 | 2.97 | 401.26 | 43.71 | 0.22 | 0 | 0 | 0 | 0 | 0 | *0.9 | *0.85 | 115 | 71 | 0 | 0 | 0 | 0 | 0 | 0 | 0 | 0 | 0 | 0 | 0 | 0
18 | 1 | 373 |  | 37,1 | прайс Благовест | Приточная вентиляционная установка в комплекте с автоматикой 2vv ALFA C-05ES-DP-2 | шт. | 2 | 0.33333 |  |  |  |  | 25769.35 | 25769.35 | 0 | 0 | 0 | 0 | 0 | 0 | 0 | 0 | 0 |  | 0 | 12884.6734 | 12884.6734 | 0 | 0 | 0 | 0 | 0 | 0 | 0 | 12884.6734 | 12884.6734 | 0 | 0 | 0 | 0 | 0 | 0 | 0 | 115 | 71 | 1 | 1 | 1 | 1 | 1 | 1 | 1 | 1 |  |  |  |  | 3 | 1 |  |  |  | 20001 | 0 |  | 0 | 2 | 0 | 1 | 1 | 1 | 1 | 1 | 1 |  | 128 | 83 |  |  |  |  | 0 | 0 |  |  |  |  | 0 |  | 0 | [10 empty] | =2115*40,4/1,18/5,62 | [5 empty] | 0 | 0 | 1 | 1 | 1 | 1 | 1 | 1010 | шт. | шт. | 1 | 10452195 | 2 | Общестроительные работы | 0 | 1 | 20001 | Вентиляция и кондиционирование | ФЕР-20 |  | 0 | 12884.6734 | 12884.6734 | 0 | 0 | 0 | 0 | 0 |  | 0 | 0 | 0 | 0 | *0.9 | *0.85 | 115 | 71 | 12884.6734 | 12884.6734 | 0 | 0 | 0 | 12884.6734 | 12884.6734 | 0 | 0 | 0 | 1 | 0
18 | 1 | 374 |  | 37,2 | прайс Благовест | Приточная вентиляционная установка в комплекте с автоматикой 2vv ALFA C-10ES-DP-2 | шт. | 2 | 0.33333 |  |  |  |  | 29582.97 | 29582.97 | 0 | 0 | 0 | 0 | 0 | 0 | 0 | 0 | 0 |  | 0 | 14791.4832 | 14791.4832 | 0 | 0 | 0 | 0 | 0 | 0 | 0 | 14791.4832 | 14791.4832 | 0 | 0 | 0 | 0 | 0 | 0 | 0 | 115 | 71 | 1 | 1 | 1 | 1 | 1 | 1 | 1 | 1 |  |  |  |  | 3 | 1 |  |  |  | 20001 | 0 |  | 0 | 2 | 0 | 1 | 1 | 1 | 1 | 1 | 1 |  | 128 | 83 |  |  |  |  | 0 | 0 |  |  |  |  | 0 |  | 0 | [10 empty] | =2428*40,4/1,18/5,62 | [5 empty] | 0 | 0 | 1 | 1 | 1 | 1 | 1 | 1010 | шт. | шт. | 1 | 10452195 | 2 | Общестроительные работы | 0 | 1 | 20001 | Вентиляция и кондиционирование | ФЕР-20 |  | 0 | 14791.4832 | 14791.4832 | 0 | 0 | 0 | 0 | 0 |  | 0 | 0 | 0 | 0 | *0.9 | *0.85 | 115 | 71 | 14791.4832 | 14791.4832 | 0 | 0 | 0 | 14791.4832 | 14791.4832 | 0 | 0 | 0 | 1 | 0
18 | 1 | 375 |  | 37,3 | прайс Фантом-Климат | Приточная вентиляционная установка Сфера | шт. | 2 | 0.33333 |  |  |  |  | 11460.28 | 11460.28 | 0 | 0 | 0 | 0 | 0 | 0 | 0 | 0 | 0 |  | 0 | 5730.1405 | 5730.1405 | 0 | 0 | 0 | 0 | 0 | 0 | 0 | 5730.1405 | 5730.1405 | 0 | 0 | 0 | 0 | 0 | 0 | 0 | 115 | 71 | 1 | 1 | 1 | 1 | 1 | 1 | 1 | 1 |  |  |  |  | 3 | 1 |  |  |  | 20001 | 0 |  | 0 | 2 | 0 | 1 | 1 | 1 | 1 | 1 | 1 |  | 128 | 83 |  |  |  |  | 0 | 0 |  |  |  |  | 0 |  | 0 | [10 empty] | =38000/1,18/5,62 | [5 empty] | 0 | 0 | 1 | 1 | 1 | 1 | 1 | 1010 | шт. | шт. | 1 | 10452195 | 2 | Общестроительные работы | 0 | 1 | 20001 | Вентиляция и кондиционирование | ФЕР-20 |  | 0 | 5730.1405 | 5730.1405 | 0 | 0 | 0 | 0 | 0 |  | 0 | 0 | 0 | 0 | *0.9 | *0.85 | 115 | 71 | 5730.1405 | 5730.1405 | 0 | 0 | 0 | 5730.1405 | 5730.1405 | 0 | 0 | 0 | 1 | 0
17 | 1 | 388 | 409 | 38 | 20-06-005-1 | Установка фильтров воздушных (сухих) производительностью до 10 тыс.м3/час | шт. | 4 | 0 |  |  |  |  | 764.72 | 115.12 | 83.1 | 1.7 | 566.5 | 0 | 58.8874 | 0.126 | 0 | 653.43 | 403.42 |  | 0 | 191.1795 | 28.78 | 20.7742 | 0.42525 | 141.6253 | 0 | 14.7218 | 0.0315 | 0 | 139.71 | 28.78 | 13.19 | 0.27 | 97.74 | 0 | 10.16 | 0.02 | 0 | 115 | 71 | 1 | 1 | 1 | 1 | 1 | 1 | 1 | 1 |  |  |  |  | 0 | 1 | ФЕР20-06-005-1 пр.№ 253 от 17 ноября 2008 г |  |  | 20001 | 0 | 20-06-005-1 | 1 | 2 | 0 | 1 | 1 | 1 | 1 | 1 | 1 |  | 128 | 83 |  |  |  |  | 0 | 0 |  |  |  |  | 0 | Поправка: МДС 81-35.2004, п.4.7 Наименование: Работы, выполняемые при реконструкции зданий и сооружений работы, аналогичные технологическим процессам в новом строительстве (в том числе возведение новых конструктивных элементов) стоимость которых определена по соответствующим сборникам ФЕР, кроме сборника № 46 «Работы при реконструкции зданий и сооружений» Поправка: МДС 81-35.2004, прил.1, т.1, п.2 Наименование: Производство строительных и других работ в существующих зданиях и сооружениях, освобожденных от оборудования и других предметов, мешающих нормальному производству работ. | 0 | [11 empty] | )*1,25)*1,2*1,05 | )*1,25)*1,2*1,05 | )*1,15)*1,2*1,05 | )*1,15)*1,2*1,05 | )*1,25)*1,2*1,05 | 0 | 0 | 1 | 1 | 1 | 1 | 1 | 1010 | шт. | 1 фильтр | 1 | 10452195 | 2 | Общестроительные работы | 0 | 1 | 20001 | Вентиляция и кондиционирование | ФЕР-20 | Поправка: МДС 81-35.2004, п.4.7 Поправка: МДС 81-35.2004, прил.1, т.1, п.2 | 0 | 139.71 | 28.78 | 13.19 | 0.27 | 97.74 | 10.16 | 0.02 | 0 | 0 | 0 | 0 | 0 | *0.9 | *0.85 | 115 | 71 | 0 | 0 | 0 | 0 | 0 | 0 | 0 | 0 | 0 | 0 | 0 | 0
18 | 1 | 385 |  | 38,1 | ком.пред. Альтернатива Климат | Фильтр EU3 ФЛР 400х250 | шт. | 1 | 0.25 |  |  |  |  | 357.38 | 357.38 | 0 | 0 | 0 | 0 | 0 | 0 | 0 | 0 | 0 |  | 0 | 357.3798 | 357.3798 | 0 | 0 | 0 | 0 | 0 | 0 | 0 | 357.3798 | 357.3798 | 0 | 0 | 0 | 0 | 0 | 0 | 0 | 115 | 71 | 1 | 1 | 1 | 1 | 1 | 1 | 1 | 1 |  |  |  |  | 3 | 1 |  |  |  | 20001 | 0 | 301-9614 | 1 | 2 | 0 | 1 | 1 | 1 | 1 | 1 | 1 |  | 128 | 83 |  |  |  |  | 0 | 0 |  |  |  |  | 0 |  | 0 | [10 empty] | =2370/1,18/5,62 | [5 empty] | 0 | 0 | 1 | 1 | 1 | 1 | 1 | 1010 | шт. | шт. | 1 | 10452195 | 2 | Общестроительные работы | 0 | 1 | 20001 | Вентиляция и кондиционирование | ФЕР-20 |  | 0 | 481.935 | 357.3798 | 0 | 0 | 0 | 0 | 0 |  | 0 | 0 | 0 | 0 | *0.9 | *0.85 | 115 | 71 | 357.3798 | 357.3798 | 0 | 0 | 0 | 357.3798 | 357.3798 | 0 | 0 | 0 | 1 | 0
18 | 1 | 387 |  | 38,2 | прайс АРКТИКА | Фильтр EU3 ФЛК 250М | шт. | 1 | 0.25 |  |  |  |  | 287.26 | 287.26 | 0 | 0 | 0 | 0 | 0 | 0 | 0 | 0 | 0 |  | 0 | 287.261 | 287.261 | 0 | 0 | 0 | 0 | 0 | 0 | 0 | 287.261 | 287.261 | 0 | 0 | 0 | 0 | 0 | 0 | 0 | 115 | 71 | 1 | 1 | 1 | 1 | 1 | 1 | 1 | 1 |  |  |  |  | 3 | 1 |  |  |  | 20001 | 0 |  | 0 | 2 | 0 | 1 | 1 | 1 | 1 | 1 | 1 |  | 128 | 83 |  |  |  |  | 0 | 0 |  |  |  |  | 0 |  | 0 | [10 empty] | =1905/1,18/5,62 | [5 empty] | 0 | 0 | 1 | 1 | 1 | 1 | 1 | 1010 | шт. | шт. | 1 | 10452195 | 2 | Общестроительные работы | 0 | 1 | 20001 | Вентиляция и кондиционирование | ФЕР-20 |  | 0 | 0 | 287.261 | 0 | 0 | 0 | 0 | 0 |  | 0 | 0 | 0 | 0 | *0.9 | *0.85 | 115 | 71 | 287.261 | 287.261 | 0 | 0 | 0 | 287.261 | 287.261 | 0 | 0 | 0 | 1 | 0
18 | 1 | 388 |  | 38,3 | прайс АРКТИКА | Фильтр EU3 ФЛК 200М | шт. | 1 | 0.25 |  |  |  |  | 212.62 | 212.62 | 0 | 0 | 0 | 0 | 0 | 0 | 0 | 0 | 0 |  | 0 | 212.6184 | 212.6184 | 0 | 0 | 0 | 0 | 0 | 0 | 0 | 212.6184 | 212.6184 | 0 | 0 | 0 | 0 | 0 | 0 | 0 | 115 | 71 | 1 | 1 | 1 | 1 | 1 | 1 | 1 | 1 |  |  |  |  | 3 | 1 |  |  |  | 20001 | 0 |  | 0 | 2 | 0 | 1 | 1 | 1 | 1 | 1 | 1 |  | 128 | 83 |  |  |  |  | 0 | 0 |  |  |  |  | 0 |  | 0 | [10 empty] | =1410/1,18/5,62 | [5 empty] | 0 | 0 | 1 | 1 | 1 | 1 | 1 | 1010 | шт. | шт. | 1 | 10452195 | 2 | Общестроительные работы | 0 | 1 | 20001 | Вентиляция и кондиционирование | ФЕР-20 |  | 0 | 0 | 212.6184 | 0 | 0 | 0 | 0 | 0 |  | 0 | 0 | 0 | 0 | *0.9 | *0.85 | 115 | 71 | 212.6184 | 212.6184 | 0 | 0 | 0 | 212.6184 | 212.6184 | 0 | 0 | 0 | 1 | 0
18 | 1 | 386 |  | 38,4 | ком.пред. Альтернатива Климат | Фильтр EU3 ФЛК 250х100 | шт. | 1 | 0.25 |  |  |  |  | 291.03 | 291.03 | 0 | 0 | 0 | 0 | 0 | 0 | 0 | 0 | 0 |  | 0 | 291.0308 | 291.0308 | 0 | 0 | 0 | 0 | 0 | 0 | 0 | 291.0308 | 291.0308 | 0 | 0 | 0 | 0 | 0 | 0 | 0 | 115 | 71 | 1 | 1 | 1 | 1 | 1 | 1 | 1 | 1 |  |  |  |  | 3 | 1 |  |  |  | 20001 | 0 |  | 0 | 2 | 0 | 1 | 1 | 1 | 1 | 1 | 1 |  | 128 | 83 |  |  |  |  | 0 | 0 |  |  |  |  | 0 |  | 0 | [10 empty] | =1930/1,18/5,62 | [5 empty] | 0 | 0 | 1 | 1 | 1 | 1 | 1 | 1010 | шт. | шт. | 1 | 10452195 | 2 | Общестроительные работы | 0 | 1 | 20001 | Вентиляция и кондиционирование | ФЕР-20 |  | 0 | 0 | 291.0308 | 0 | 0 | 0 | 0 | 0 |  | 0 | 0 | 0 | 0 | *0.9 | *0.85 | 115 | 71 | 291.0308 | 291.0308 | 0 | 0 | 0 | 291.0308 | 291.0308 | 0 | 0 | 0 | 1 | 0
17 | 1 | 396 | 416 | 39 | 26-01-018-1 | Изоляция плоских и криволинейных поверхностей пластинами (плитами) из вспененного каучука («Армофлекс»), вспененного полиэтилена («Термофлекс») | 10 м2 | 3.35 | 0 |  |  |  |  | 16830.78 | 16336.54 | 188.34 | 0 | 305.9 | 0 | 30.8354 | 0 | 0 | 275.31 | 183.54 |  | 0 | 5024.1146 | 4876.58 | 56.22 | 0 | 91.3146 | 0 | 9.2046 | 0 | 0 | 4980.23 | 4876.58 | 37.48 | 0 | 66.17 | 0 | 6.67 | 0 | 0 | 90 | 60 | 1 | 1 | 1 | 1 | 1 | 1 | 1 | 1 |  |  |  |  | 0 | 1 | ФЕР26-01-018-1 пр.№ 339 от 13 июля 2011 г |  |  | 26001 | 0 | 26-01-018-1 | 1 | 2 | 0 | 1 | 1 | 1 | 1 | 1 | 1 |  | 100 | 70 |  |  |  |  | 0 | 0 |  |  |  |  | 0 | Поправка: МДС 81-35.2004, п.4.7 Наименование: Работы, выполняемые при реконструкции зданий и сооружений работы, аналогичные технологическим процессам в новом строительстве (в том числе возведение новых конструктивных элементов) стоимость которых определена по соответствующим сборникам ФЕР, кроме сборника № 46 «Работы при реконструкции зданий и сооружений» Поправка: МДС 81-35.2004, прил.1, т.1, п.2 Наименование: Производство строительных и других работ в существующих зданиях и сооружениях, освобожденных от оборудования и других предметов, мешающих нормальному производству работ. | 0 | [11 empty] | )*1,25)*1,2 | )*1,25)*1,2 | )*1,15)*1,2 | )*1,15)*1,2 | )*1,25)*1,2 | 0 | 0 | 1 | 1 | 1 | 1 | 1 | 1005 | 10 м2 | 10 м2 изолируемой поверхности | 10 | 10452204 | 2 | Общестроительные работы | 0 | 1 | 26001 | Теплоизоляционные работы | ФЕР-26 | Поправка: МДС 81-35.2004, п.4.7 Поправка: МДС 81-35.2004, прил.1, т.1, п.2 | 0 | 4980.23 | 4876.58 | 37.48 | 0 | 66.17 | 6.67 | 0 | 0 | 0 | 0 | 0 | 0 | *0.9 | *0.85 | 90 | 60 | 0 | 0 | 0 | 0 | 0 | 0 | 0 | 0 | 0 | 0 | 0 | 0
18 | 1 | 393 |  | 39,1 | 104-0163 | Плиты (пластины) из вспененного полиэтилена (пенополиэтилен) «Термафлекс» толщиной 60 мм | м2 | -36.85 | -11 |  |  |  |  | -13450.25 | -13450.25 | 0 | 0 | 0 | 0 | 0 | 0 | 0 | 0 | 0 |  | 0 | 365 | 365 | 0 | 0 | 0 | 0 | 0 | 0 | 0 | 365 | 365 | 0 | 0 | 0 | 0 | 0 | 0 | 0 | 90 | 60 | 1 | 1 | 1 | 1 | 1 | 1 | 1 | 1 |  |  |  |  | 3 | 1 | ФССЦ (2010) ч.1, раздел04, поз.0163 |  |  | 26001 | 0 | 104-0163 | 1 | 2 | 0 | 1 | 1 | 1 | 1 | 1 | 1 |  | 100 | 70 |  |  |  |  | 0 | 0 |  |  |  |  | 0 |  | 0 | [16 empty] | 0 | 0 | 1 | 1 | 1 | 1 | 1 | 1005 | м2 | м2 | 1 | 10452204 | 2 | Общестроительные работы | 0 | 1 | 26001 | Теплоизоляционные работы | ФЕР-26 |  | 0 | 365 | 365 | 0 | 0 | 0 | 0 | 0 |  | 0 | 0 | 0 | 0 | *0.9 | *0.85 | 90 | 60 | 365 | 365 | 0 | 0 | 0 | 365 | 365 | 0 | 0 | 0 | 0 | 0
18 | 1 | 396 |  | 39,2 | прайс Магнофлекс | Изоляция б=10мм Магнофлекс тип С | м2 | 36.85 | 11 |  |  |  |  | 927.97 | 927.97 | 0 | 0 | 0 | 0 | 0 | 0 | 0 | 0 | 0 |  | 0 | 25.1825 | 25.1825 | 0 | 0 | 0 | 0 | 0 | 0 | 0 | 25.1825 | 25.1825 | 0 | 0 | 0 | 0 | 0 | 0 | 0 | 90 | 60 | 1 | 1 | 1 | 1 | 1 | 1 | 1 | 1 |  |  |  |  | 3 | 1 |  |  |  | 26001 | 0 |  | 0 | 2 | 0 | 1 | 1 | 1 | 1 | 1 | 1 |  | 100 | 70 |  |  |  |  | 0 | 0 |  |  |  |  | 0 |  | 0 | [10 empty] | =167/1,18/5,62 | [5 empty] | 0 | 0 | 1 | 1 | 1 | 1 | 1 | 1005 | м2 | м2 | 1 | 10452204 | 2 | Общестроительные работы | 0 | 1 | 26001 | Теплоизоляционные работы | ФЕР-26 |  | 0 | 0 | 25.1825 | 0 | 0 | 0 | 0 | 0 |  | 0 | 0 | 0 | 0 | *0.9 | *0.85 | 90 | 60 | 25.1825 | 25.1825 | 0 | 0 | 0 | 25.1825 | 25.1825 | 0 | 0 | 0 | 1 | 0
18 | 1 | 391 |  | 39,3 | 101-2466 | Краска «Армофиниш» | л | -8.375 | -2.5 |  |  |  |  | -2257.15 | -2257.15 | 0 | 0 | 0 | 0 | 0 | 0 | 0 | 0 | 0 |  | 0 | 269.51 | 269.51 | 0 | 0 | 0 | 0 | 0 | 0 | 0 | 269.51 | 269.51 | 0 | 0 | 0 | 0 | 0 | 0 | 0 | 90 | 60 | 1 | 1 | 1 | 1 | 1 | 1 | 1 | 1 |  |  |  |  | 3 | 1 | ФССЦ (2010) ч.1, раздел01, поз.2466 |  |  | 26001 | 0 | 101-2466 | 1 | 2 | 0 | 1 | 1 | 1 | 1 | 1 | 1 |  | 100 | 70 |  |  |  |  | 0 | 0 |  |  |  |  | 0 | Поправка: МДС 81-35.2004, п.4.7 Наименование: Работы, выполняемые при реконструкции зданий и сооружений работы, аналогичные технологическим процессам в новом строительстве (в том числе возведение новых конструктивных элементов) стоимость которых определена по соответствующим сборникам ФЕР, кроме сборника № 46 «Работы при реконструкции зданий и сооружений» Поправка: МДС 81-35.2004, прил.1, т.1, п.2 Наименование: Производство строительных и других работ в существующих зданиях и сооружениях, освобожденных от оборудования и других предметов, мешающих нормальному производству работ. | 0 | [11 empty] | )*1,25)*1,2 | )*1,25)*1,2 | )*1,15)*1,2 | )*1,15)*1,2 | )*1,25)*1,2 | 0 | 0 | 1 | 1 | 1 | 1 | 1 | 1002 | л | л | 1 | 10452204 | 2 | Общестроительные работы | 0 | 1 | 26001 | Теплоизоляционные работы | ФЕР-26 | Поправка: МДС 81-35.2004, п.4.7 Поправка: МДС 81-35.2004, прил.1, т.1, п.2 | 0 | 269.51 | 269.51 | 0 | 0 | 0 | 0 | 0 |  | 0 | 0 | 0 | 0 | *0.9 | *0.85 | 90 | 60 | 269.51 | 269.51 | 0 | 0 | 0 | 269.51 | 269.51 | 0 | 0 | 0 | 0 | 0
17 | 1 | 407 | 426 | 40 | 26-01-010-2 | Изоляция трубопроводов матами из стеклянного штапельного волокна | 1 м3 | 0.725 | 0 |  |  |  |  | 3428.72 | 3204.3 | 40.35 | 0 | 184.07 | 0 | 18.8594 | 0 | 0 | 165.66 | 110.44 |  | 0 | 4729.2724 | 4419.73 | 55.65 | 0 | 253.8924 | 0 | 26.013 | 0 | 0 | 4640.81 | 4419.73 | 37.1 | 0 | 183.98 | 0 | 18.85 | 0 | 0 | 90 | 60 | 1 | 1 | 1 | 1 | 1 | 1 | 1 | 1 |  |  |  |  | 0 | 1 | ФЕР26-01-010-2 пр.№ 253 от 17 ноября 2008 г |  |  | 26001 | 0 | 26-01-010-2 | 1 | 2 | 0 | 1 | 1 | 1 | 1 | 1 | 1 |  | 100 | 70 |  |  |  |  | 0 | 0 |  |  |  |  | 0 | Поправка: МДС 81-35.2004, п.4.7 Наименование: Работы, выполняемые при реконструкции зданий и сооружений работы, аналогичные технологическим процессам в новом строительстве (в том числе возведение новых конструктивных элементов) стоимость которых определена по соответствующим сборникам ФЕР, кроме сборника № 46 «Работы при реконструкции зданий и сооружений» Поправка: МДС 81-35.2004, прил.1, т.1, п.2 Наименование: Производство строительных и других работ в существующих зданиях и сооружениях, освобожденных от оборудования и других предметов, мешающих нормальному производству работ. | 0 | [11 empty] | )*1,25)*1,2 | )*1,25)*1,2 | )*1,15)*1,2 | )*1,15)*1,2 | )*1,25)*1,2 | 0 | 0 | 1 | 1 | 1 | 1 | 1 | 1007 | 1 м3 | 1 м3 изоляции | 1 | 10452204 | 2 | Общестроительные работы | 0 | 1 | 26001 | Теплоизоляционные работы | ФЕР-26 | Поправка: МДС 81-35.2004, п.4.7 Поправка: МДС 81-35.2004, прил.1, т.1, п.2 | 0 | 4640.81 | 4419.73 | 37.1 | 0 | 183.98 | 18.85 | 0 | 0 | 0 | 0 | 0 | 0 | *0.9 | *0.85 | 90 | 60 | 0 | 0 | 0 | 0 | 0 | 0 | 0 | 0 | 0 | 0 | 0 | 0
18 | 1 | 405 |  | 40,1 | 104-0074 | Маты без связующего прошивные из супертонкого стекловолокна толщиной 60 мм | м3 | -1.1963 | -1.65 |  |  |  |  | -2893.97 | -2893.97 | 0 | 0 | 0 | 0 | 0 | 0 | 0 | 0 | 0 |  | 0 | 2419.2 | 2419.2 | 0 | 0 | 0 | 0 | 0 | 0 | 0 | 2419.2 | 2419.2 | 0 | 0 | 0 | 0 | 0 | 0 | 0 | 90 | 60 | 1 | 1 | 1 | 1 | 1 | 1 | 1 | 1 |  |  |  |  | 3 | 1 | ФССЦ (2010) ч.1, раздел04, поз.0074 |  |  | 26001 | 0 | 104-0074 | 1 | 2 | 0 | 1 | 1 | 1 | 1 | 1 | 1 |  | 100 | 70 |  |  |  |  | 0 | 0 |  |  |  |  | 0 |  | 0 | [16 empty] | 0 | 0 | 1 | 1 | 1 | 1 | 1 | 1007 | м3 | м3 | 1 | 10452204 | 2 | Общестроительные работы | 0 | 1 | 26001 | Теплоизоляционные работы | ФЕР-26 |  | 0 | 2419.2 | 2419.2 | 0 | 0 | 0 | 0 | 0 |  | 0 | 0 | 0 | 0 | *0.9 | *0.85 | 90 | 60 | 2419.2 | 2419.2 | 0 | 0 | 0 | 2419.2 | 2419.2 | 0 | 0 | 0 | 0 | 0
18 | 1 | 407 |  | 40,2 | прайс Изовер | Теплоизоляция ISOVER КИМ-АЛ-50 | м3 | 1.1963 | 1.65 |  |  |  |  | 752.56 | 752.56 | 0 | 0 | 0 | 0 | 0 | 0 | 0 | 0 | 0 |  | 0 | 629.1016 | 629.1016 | 0 | 0 | 0 | 0 | 0 | 0 | 0 | 629.1016 | 629.1016 | 0 | 0 | 0 | 0 | 0 | 0 | 0 | 90 | 60 | 1 | 1 | 1 | 1 | 1 | 1 | 1 | 1 |  |  |  |  | 3 | 1 |  |  |  | 26001 | 0 |  | 0 | 2 | 0 | 1 | 1 | 1 | 1 | 1 | 1 |  | 100 | 70 |  |  |  |  | 0 | 0 |  |  |  |  | 0 |  | 0 | [10 empty] | =4171,95/1,18/5,62 | [5 empty] | 0 | 0 | 1 | 1 | 1 | 1 | 1 | 1007 | м3 | м3 | 1 | 10452204 | 2 | Общестроительные работы | 0 | 1 | 26001 | Теплоизоляционные работы | ФЕР-26 |  | 0 | 0 | 629.1016 | 0 | 0 | 0 | 0 | 0 |  | 0 | 0 | 0 | 0 | *0.9 | *0.85 | 90 | 60 | 629.1016 | 629.1016 | 0 | 0 | 0 | 629.1016 | 629.1016 | 0 | 0 | 0 | 1 | 0
51 | 1 | 4 | 98 |  | Новый раздел | Внутренняя прокладка. | [7 empty] | 120961.96 | 107439.67 | 4620.21 | 75.19 | 8902.08 | 0 | 987.4935 | 6.0038 | 0 | 10149.08 | 6304.29 |  |  | 120961.96 | 107439.67 | 4620.21 | 75.19 | 8902.08 | 0 | 987.49 | 6 | 0 | 10149.08 | 6304.29 |  | 0 | 0 | 0 | 0
50 | 0 | 0 | 1 | 201 | 120961.96 | ПЗ | Прямые затраты |  |  | 201 | 1 | 3
50 | 0 | 0 | 1 | 202 | 107439.67 | СтМат | Стоимость материальных ресурсов |  |  | 202 | 2 | 3
50 | 0 | 0 | 1 | 222 | 0 | СтМатЗак | Стоимость материалов заказчика |  |  | 222 | 3 | 3
50 | 0 | 0 | 1 | 216 | 0 | Оборуд | Стоимость оборудования |  |  | 216 | 4 | 3
50 | 0 | 0 | 1 | 203 | 4620.21 | ЭММ | Эксплуатация машин |  |  | 203 | 5 | 3
50 | 0 | 0 | 1 | 204 | 75.19 | ЗПМ | ЗП машинистов |  |  | 204 | 6 | 3
50 | 0 | 0 | 1 | 205 | 8902.08 | ОЗП | Основная ЗП рабочих |  |  | 205 | 7 | 3
50 | 0 | 0 | 1 | 206 | 0 | ВозврМат | Возврат материалов |  |  | 206 | 8 | 3
50 | 0 | 0 | 1 | 207 | 987.4935 | ТрудСтр | Трудозатраты строителей |  |  | 207 | 9 | 3
50 | 0 | 0 | 1 | 208 | 6.0038 | ТрудМаш | Трудозатраты машинистов |  |  | 208 | 10 | 3
50 | 0 | 0 | 1 | 209 | 0 | ТранспМат | Транспорт материалов |  |  | 209 | 11 | 3
50 | 0 | 0 | 1 | 210 | 10149.08 | НР | Накладные расходы |  |  | 210 | 12 | 3
50 | 0 | 0 | 1 | 211 | 6304.29 | СмПриб | Сметная прибыль |  |  | 211 | 13 | 3
51 | 1 | 3 | 20 |  | Новая локальная смета | Капитальный ремонт систем вентиляции. | [7 empty] | 150896.03 | 135456.54 | 4833.34 | 78.52 | 10606.15 | 0 | 1177.6341 | 6.2457 | 0 | 12086.27 | 7500.75 |  |  | 0 | 0 | 0 | 0 | 0 | 0 | 0 | 0 | 0 | 0 | 0 |  | 0 | 0 | 0 | 0
50 | 0 | 0 | 1 | 201 | 150896.03 | ПЗ | Прямые затраты |  |  | 201 | 1 | 3
50 | 0 | 0 | 1 | 202 | 135456.54 | СтМат | Стоимость материальных ресурсов |  |  | 202 | 2 | 3
50 | 0 | 0 | 1 | 222 | 0 | СтМатЗак | Стоимость материалов заказчика |  |  | 222 | 3 | 3
50 | 0 | 0 | 1 | 216 | 0 | Оборуд | Стоимость оборудования |  |  | 216 | 4 | 3
50 | 0 | 0 | 1 | 203 | 4833.34 | ЭММ | Эксплуатация машин |  |  | 203 | 5 | 3
50 | 0 | 0 | 1 | 204 | 78.52 | ЗПМ | ЗП машинистов |  |  | 204 | 6 | 3
50 | 0 | 0 | 1 | 205 | 10606.15 | ОЗП | Основная ЗП рабочих |  |  | 205 | 7 | 3
50 | 0 | 0 | 1 | 206 | 0 | ВозврМат | Возврат материалов |  |  | 206 | 8 | 3
50 | 0 | 0 | 1 | 207 | 1177.6341 | ТрудСтр | Трудозатраты строителей |  |  | 207 | 9 | 3
50 | 0 | 0 | 1 | 208 | 6.2457 | ТрудМаш | Трудозатраты машинистов |  |  | 208 | 10 | 3
50 | 0 | 0 | 1 | 209 | 0 | ТранспМат | Транспорт материалов |  |  | 209 | 11 | 3
50 | 0 | 0 | 1 | 210 | 12086.27 | НР | Накладные расходы |  |  | 210 | 12 | 3
50 | 0 | 0 | 1 | 211 | 7500.75 | СмПриб | Сметная прибыль |  |  | 211 | 13 | 3
50 | 1 | 0 | 2 | 0 | 170483.05 | Итог | Итого СМР в ценах 2001г. |  |  | 212 | 14 | 0
50 | 1 | 0 | 2 | 0 | 5.62 | Коэф. | Коэффициент пересчёта в 3кв.2012г. |  |  | 212 | 15 | 0
50 | 0 | 0 | 2 | 0 | 958114.74 | Итого | Итого по смете в текущих ценах |  |  | 212 | 16 | 3
50 | 1 | 0 | 2 | 0 | 0 |  | в том числе |  |  | 212 | 17 | 0
50 | 1 | 0 | 2 | 0 | 848035.69 | ПЗтек | Прямые затраты |  |  | 212 | 18 | 0
50 | 1 | 0 | 2 | 0 | 761265.75 | СМтек | Стоимость материалов |  |  | 212 | 19 | 0
50 | 1 | 0 | 2 | 0 | 27163.37 | ЭМтек | Эксплуатация машин |  |  | 212 | 20 | 0
50 | 1 | 0 | 2 | 0 | 441.28 | ЗПМтек | ЗП машинистов |  |  | 212 | 21 | 0
50 | 1 | 0 | 2 | 0 | 59606.56 | ОЗПтек | Основная ЗП |  |  | 212 | 22 | 0
50 | 1 | 0 | 2 | 0 | 67924.84 | НРтек | Накладные расходы |  |  | 212 | 23 | 0
50 | 1 | 0 | 2 | 0 | 42154.22 | СПтек | Сметная прибыль |  |  | 212 | 24 | 0
50 | 1 | 0 | 2 | 0 | 958114.74 | Итого1 | Итого |  |  | 212 | 25 | 0
0
3 | 1 |  | 247 |  | Новая локальная смета | Пробивка отверстий. | [16 empty] | 0 | [11 empty] | 0 | 0 | 0 | [18 empty] | {D3B00939-044D-4ACF-B247-5A8EAEF04504} | 0 | 0 | [5 empty] | 0
52 | 1 | 3 | 221 | 0 | Новая локальная смета | Пробивка отверстий. | 0 | 0 | 0 | 0 | 0 | 0 | 0 | 931.35 | 226.22 | 273.88 | 20.61 | 431.25 | 0 | 50.3809 | 2.0469 | 0 | 388.39 | 243.2 | 0 | 0 | 931.35 | 226.22 | 273.88 | 20.61 | 431.25 | 0 | 50.38 | 2.05 | 0 | 388.39 | 243.2 | 0 | 0 | 0 | 0 | 0
17 | 1 | 410 | 429 | 1 | 65-30-2 | Разборка воздуховодов из листовой стали толщиной: до 0,9 мм диаметром/периметром до 320 мм /1000 мм | 100 м2 | 0.0198 | 0 |  |  |  |  | 7.2 | 0 | 0.46 | 0.17 | 6.74 | 0 | 0.79002 | 0.01485 | 0 | 5.11 | 3.46 |  | 0 | 363.8 | 0 | 23.45 | 8.7 | 340.35 | 0 | 39.9 | 0.75 | 0 | 363.8 | 0 | 23.45 | 8.7 | 340.35 | 0 | 39.9 | 0.75 | 0 | 74 | 50 | 1 | 1 | 1 | 1 | 1 | 1 | 1 | 1 |  |  |  |  | 0 | 1 | ФЕРр65-30-2 пр.№ 207 от 13 октября 2008 г |  |  | 65005 | 0 | 65-30-2 | 1 | 6 | 0 | 1 | 1 | 1 | 1 | 1 | 1 |  | 74 | 50 |  |  |  |  | 0 | 0 |  |  |  |  | 0 |  | 0 | [16 empty] | 0 | 0 | 1 | 1 | 1 | 1 | 1 | 1005 | 100 м2 | 100 м2 поверхности воздуховодов | 100 | 10452261 | 6 | Ремонтно-строительные работы | 0 | 1 | 65005 | Внтуренниие с/техработы: демонтаж, разборка, промывка | ФЕРр-65 |  | 0 | 363.8 | 0 | 23.45 | 8.7 | 340.35 | 39.9 | 0.75 | 0 | 0 | 0 | 0 | 0 |  |  | 74 | 50 | 0 | 0 | 0 | 0 | 0 | 0 | 0 | 0 | 0 | 0 | 0 | 0
17 | 1 | 413 | 432 | 2 | 69-2-1 | Сверление отверстий: в кирпичных стенах электроперфоратором диаметром до 20 мм, толщина стен 0,5 кирпича | 100 шт. | 0.27 | 0 |  |  |  |  | 15.42 | 0 | 2.78 | 0 | 12.64 | 0 | 1.4823 | 0 | 0 | 9.86 | 6.32 |  | 0 | 57.11 | 0 | 10.28 | 0 | 46.83 | 0 | 5.49 | 0 | 0 | 57.11 | 0 | 10.28 | 0 | 46.83 | 0 | 5.49 | 0 | 0 | 78 | 50 | 1 | 1 | 1 | 1 | 1 | 1 | 1 | 1 |  |  |  |  | 0 | 1 | ФЕРр69-2-1 пр.№ 207 от 13 октября 2008 г |  |  | 69001 | 0 | 69-2-1 | 1 | 6 | 0 | 1 | 1 | 1 | 1 | 1 | 1 |  | 78 | 50 |  |  |  |  | 0 | 0 |  |  |  |  | 0 |  | 0 | [16 empty] | 0 | 0 | 1 | 1 | 1 | 1 | 1 | 1010 | 100 шт. | 100 отверстий | 100 | 10452291 | 6 | Ремонтно-строительные работы | 0 | 1 | 69001 | Прочие ремонтно-строительные работы | ФЕРр-69 |  | 0 | 57.11 | 0 | 10.28 | 0 | 46.83 | 5.49 | 0 | 0 | 0 | 0 | 0 | 0 |  |  | 78 | 50 | 0 | 0 | 0 | 0 | 0 | 0 | 0 | 0 | 0 | 0 | 0 | 0
18 | 1 | 413 |  | 2,1 | 509-9900 | Строительный мусор | т | 0.00162 | 0.006 |  |  |  |  | 0 | 0 | 0 | 0 | 0 | 0 | 0 | 0 | 0 | 0 | 0 |  | 0 | 0 | 0 | 0 | 0 | 0 | 0 | 0 | 0 | 0 | 0 | 0 | 0 | 0 | 0 | 0 | 0 | 0 | 0 | 78 | 50 | 1 | 1 | 1 | 1 | 1 | 1 | 1 | 1 |  |  |  |  | 3 | 1 | ФССЦ (2010) ч.5, раздел09, поз.9900 |  |  | 69001 | 0 | 509-9900 | 1 | 6 | 0 | 1 | 1 | 1 | 1 | 1 | 1 |  | 78 | 50 |  |  |  |  | 0 | 0 |  |  |  |  | 0 |  | 0 | [16 empty] | 0 | 0 | 1 | 1 | 1 | 1 | 1 | 1009 | т | т | 1000 | 10452291 | 6 | Ремонтно-строительные работы | 0 | 1 | 69001 | Прочие ремонтно-строительные работы | ФЕРр-69 |  | 0 | 0 | 0 | 0 | 0 | 0 | 0 | 0 |  | 0 | 0 | 0 | 0 |  |  | 78 | 50 | 0 | 0 | 0 | 0 | 0 | 0 | 0 | 0 | 0 | 0 | 0 | 0
17 | 1 | 416 | 435 | 3 | 69-2-2 | Сверление отверстий: на каждые 0,5 кирпича толщины стен добавлять к <норме/расценке> 69-2-1(до толщины 1,5 кирпича) | 100 шт. | 0.2 | 0 |  |  |  |  | 21.97 | 0 | 3.95 | 0 | 18.02 | 0 | 2.112 | 0 | 0 | 14.06 | 9.01 |  | 0 | 109.84 | 0 | 19.76 | 0 | 90.08 | 0 | 10.56 | 0 | 0 | 54.92 | 0 | 9.88 | 0 | 45.04 | 0 | 5.28 | 0 | 0 | 78 | 50 | 1 | 1 | 1 | 1 | 1 | 1 | 1 | 1 |  |  |  |  | 0 | 1 | ФЕРр69-2-2 пр.№ 207 от 13 октября 2008 г |  |  | 69001 | 0 | 69-2-2 | 1 | 6 | 0 | 1 | 1 | 1 | 1 | 1 | 1 |  | 78 | 50 |  |  |  |  | 0 | 0 |  |  |  |  | 0 |  | 0 | [10 empty] | *2 | *2 | *2 | *2 | *2 | *2 | 0 | 0 | 1 | 1 | 1 | 1 | 1 | 1010 | 100 шт. | 100 отверстий | 100 | 10452291 | 6 | Ремонтно-строительные работы | 0 | 1 | 69001 | Прочие ремонтно-строительные работы | ФЕРр-69 |  | 0 | 54.92 | 0 | 9.88 | 0 | 45.04 | 5.28 | 0 | 0 | 0 | 0 | 0 | 0 |  |  | 78 | 50 | 0 | 0 | 0 | 0 | 0 | 0 | 0 | 0 | 0 | 0 | 0 | 0
18 | 1 | 416 |  | 3,1 | 509-9900 | Строительный мусор | т | 0.0012 | 0.006 |  |  |  |  | 0 | 0 | 0 | 0 | 0 | 0 | 0 | 0 | 0 | 0 | 0 |  | 0 | 0 | 0 | 0 | 0 | 0 | 0 | 0 | 0 | 0 | 0 | 0 | 0 | 0 | 0 | 0 | 0 | 0 | 0 | 78 | 50 | 1 | 1 | 1 | 1 | 1 | 1 | 1 | 1 |  |  |  |  | 3 | 1 | ФССЦ (2010) ч.5, раздел09, поз.9900 |  |  | 69001 | 0 | 509-9900 | 1 | 6 | 0 | 1 | 1 | 1 | 1 | 1 | 1 |  | 78 | 50 |  |  |  |  | 0 | 0 |  |  |  |  | 0 |  | 0 | [10 empty] | *2 | [5 empty] | 0 | 0 | 1 | 1 | 1 | 1 | 1 | 1009 | т | т | 1000 | 10452291 | 6 | Ремонтно-строительные работы | 0 | 1 | 69001 | Прочие ремонтно-строительные работы | ФЕРр-69 |  | 0 | 0 | 0 | 0 | 0 | 0 | 0 | 0 |  | 0 | 0 | 0 | 0 |  |  | 78 | 50 | 0 | 0 | 0 | 0 | 0 | 0 | 0 | 0 | 0 | 0 | 0 | 0
17 | 1 | 419 | 438 | 4 | 69-2-2 | Сверление отверстий: на каждые 0,5 кирпича толщины стен добавлять к <норме/расценке> 69-2-1 (до толщины 2,5 кирпича) | 100 шт. | 0.07 | 0 |  |  |  |  | 15.38 | 0 | 2.77 | 0 | 12.61 | 0 | 1.4784 | 0 | 0 | 9.84 | 6.31 |  | 0 | 219.68 | 0 | 39.52 | 0 | 180.16 | 0 | 21.12 | 0 | 0 | 54.92 | 0 | 9.88 | 0 | 45.04 | 0 | 5.28 | 0 | 0 | 78 | 50 | 1 | 1 | 1 | 1 | 1 | 1 | 1 | 1 |  |  |  |  | 0 | 1 | ФЕРр69-2-2 пр.№ 207 от 13 октября 2008 г |  |  | 69001 | 0 | 69-2-2 | 1 | 6 | 0 | 1 | 1 | 1 | 1 | 1 | 1 |  | 78 | 50 |  |  |  |  | 0 | 0 |  |  |  |  | 0 |  | 0 | [10 empty] | *4 | *4 | *4 | *4 | *4 | *4 | 0 | 0 | 1 | 1 | 1 | 1 | 1 | 1010 | 100 шт. | 100 отверстий | 100 | 10452291 | 6 | Ремонтно-строительные работы | 0 | 1 | 69001 | Прочие ремонтно-строительные работы | ФЕРр-69 |  | 0 | 54.92 | 0 | 9.88 | 0 | 45.04 | 5.28 | 0 | 0 | 0 | 0 | 0 | 0 |  |  | 78 | 50 | 0 | 0 | 0 | 0 | 0 | 0 | 0 | 0 | 0 | 0 | 0 | 0
18 | 1 | 419 |  | 4,1 | 509-9900 | Строительный мусор | т | 0.00042 | 0.006 |  |  |  |  | 0 | 0 | 0 | 0 | 0 | 0 | 0 | 0 | 0 | 0 | 0 |  | 0 | 0 | 0 | 0 | 0 | 0 | 0 | 0 | 0 | 0 | 0 | 0 | 0 | 0 | 0 | 0 | 0 | 0 | 0 | 78 | 50 | 1 | 1 | 1 | 1 | 1 | 1 | 1 | 1 |  |  |  |  | 3 | 1 | ФССЦ (2010) ч.5, раздел09, поз.9900 |  |  | 69001 | 0 | 509-9900 | 1 | 6 | 0 | 1 | 1 | 1 | 1 | 1 | 1 |  | 78 | 50 |  |  |  |  | 0 | 0 |  |  |  |  | 0 |  | 0 | [10 empty] | *4 | [5 empty] | 0 | 0 | 1 | 1 | 1 | 1 | 1 | 1009 | т | т | 1000 | 10452291 | 6 | Ремонтно-строительные работы | 0 | 1 | 69001 | Прочие ремонтно-строительные работы | ФЕРр-69 |  | 0 | 0 | 0 | 0 | 0 | 0 | 0 | 0 |  | 0 | 0 | 0 | 0 |  |  | 78 | 50 | 0 | 0 | 0 | 0 | 0 | 0 | 0 | 0 | 0 | 0 | 0 | 0
17 | 1 | 422 | 441 | 5 | 69-2-3 | Сверление отверстий: на каждые 10 мм диаметра свыше 20 мм добавлять к <норме/расценке> 69-2-1( до диаметра 150 мм) | 100 шт. | 0.12 | 0 |  |  |  |  | 102.38 | 0 | 18.42 | 0 | 83.96 | 0 | 9.8436 | 0 | 0 | 65.49 | 41.98 |  | 0 | 853.19 | 0 | 153.53 | 0 | 699.66 | 0 | 82.03 | 0 | 0 | 65.63 | 0 | 11.81 | 0 | 53.82 | 0 | 6.31 | 0 | 0 | 78 | 50 | 1 | 1 | 1 | 1 | 1 | 1 | 1 | 1 |  |  |  |  | 0 | 1 | ФЕРр69-2-3 пр.№ 207 от 13 октября 2008 г |  |  | 69001 | 0 | 69-2-3 | 1 | 6 | 0 | 1 | 1 | 1 | 1 | 1 | 1 |  | 78 | 50 |  |  |  |  | 0 | 0 |  |  |  |  | 0 |  | 0 | [10 empty] | *13 | *13 | *13 | *13 | *13 | *13 | 0 | 0 | 1 | 1 | 1 | 1 | 1 | 1010 | 100 шт. | 100 отверстий | 100 | 10452291 | 6 | Ремонтно-строительные работы | 0 | 1 | 69001 | Прочие ремонтно-строительные работы | ФЕРр-69 |  | 0 | 65.63 | 0 | 11.81 | 0 | 53.82 | 6.31 | 0 | 0 | 0 | 0 | 0 | 0 |  |  | 78 | 50 | 0 | 0 | 0 | 0 | 0 | 0 | 0 | 0 | 0 | 0 | 0 | 0
18 | 1 | 422 |  | 5,1 | 509-9900 | Строительный мусор | т | 0.00036 | 0.003 |  |  |  |  | 0 | 0 | 0 | 0 | 0 | 0 | 0 | 0 | 0 | 0 | 0 |  | 0 | 0 | 0 | 0 | 0 | 0 | 0 | 0 | 0 | 0 | 0 | 0 | 0 | 0 | 0 | 0 | 0 | 0 | 0 | 78 | 50 | 1 | 1 | 1 | 1 | 1 | 1 | 1 | 1 |  |  |  |  | 3 | 1 | ФССЦ (2010) ч.5, раздел09, поз.9900 |  |  | 69001 | 0 | 509-9900 | 1 | 6 | 0 | 1 | 1 | 1 | 1 | 1 | 1 |  | 78 | 50 |  |  |  |  | 0 | 0 |  |  |  |  | 0 |  | 0 | [10 empty] | *13 | [5 empty] | 0 | 0 | 1 | 1 | 1 | 1 | 1 | 1009 | т | т | 1000 | 10452291 | 6 | Ремонтно-строительные работы | 0 | 1 | 69001 | Прочие ремонтно-строительные работы | ФЕРр-69 |  | 0 | 0 | 0 | 0 | 0 | 0 | 0 | 0 |  | 0 | 0 | 0 | 0 |  |  | 78 | 50 | 0 | 0 | 0 | 0 | 0 | 0 | 0 | 0 | 0 | 0 | 0 | 0
17 | 1 | 425 | 444 | 6 | 69-2-3 | Сверление отверстий: на каждые 10 мм диаметра свыше 20 мм добавлять к <норме/расценке> 69-2-1 (до диаметра 160 мм) | 100 шт. | 0.06 | 0 |  |  |  |  | 55.13 | 0 | 9.92 | 0 | 45.21 | 0 | 5.3004 | 0 | 0 | 35.26 | 22.61 |  | 0 | 918.82 | 0 | 165.34 | 0 | 753.48 | 0 | 88.34 | 0 | 0 | 65.63 | 0 | 11.81 | 0 | 53.82 | 0 | 6.31 | 0 | 0 | 78 | 50 | 1 | 1 | 1 | 1 | 1 | 1 | 1 | 1 |  |  |  |  | 0 | 1 | ФЕРр69-2-3 пр.№ 207 от 13 октября 2008 г |  |  | 69001 | 0 | 69-2-3 | 1 | 6 | 0 | 1 | 1 | 1 | 1 | 1 | 1 |  | 78 | 50 |  |  |  |  | 0 | 0 |  |  |  |  | 0 |  | 0 | [10 empty] | *14 | *14 | *14 | *14 | *14 | *14 | 0 | 0 | 1 | 1 | 1 | 1 | 1 | 1010 | 100 шт. | 100 отверстий | 100 | 10452291 | 6 | Ремонтно-строительные работы | 0 | 1 | 69001 | Прочие ремонтно-строительные работы | ФЕРр-69 |  | 0 | 65.63 | 0 | 11.81 | 0 | 53.82 | 6.31 | 0 | 0 | 0 | 0 | 0 | 0 |  |  | 78 | 50 | 0 | 0 | 0 | 0 | 0 | 0 | 0 | 0 | 0 | 0 | 0 | 0
18 | 1 | 425 |  | 6,1 | 509-9900 | Строительный мусор | т | 0.00018 | 0.003 |  |  |  |  | 0 | 0 | 0 | 0 | 0 | 0 | 0 | 0 | 0 | 0 | 0 |  | 0 | 0 | 0 | 0 | 0 | 0 | 0 | 0 | 0 | 0 | 0 | 0 | 0 | 0 | 0 | 0 | 0 | 0 | 0 | 78 | 50 | 1 | 1 | 1 | 1 | 1 | 1 | 1 | 1 |  |  |  |  | 3 | 1 | ФССЦ (2010) ч.5, раздел09, поз.9900 |  |  | 69001 | 0 | 509-9900 | 1 | 6 | 0 | 1 | 1 | 1 | 1 | 1 | 1 |  | 78 | 50 |  |  |  |  | 0 | 0 |  |  |  |  | 0 |  | 0 | [10 empty] | *14 | *13 | *13 | *13 | *13 | *13 | 0 | 0 | 1 | 1 | 1 | 1 | 1 | 1009 | т | т | 1000 | 10452291 | 6 | Ремонтно-строительные работы | 0 | 1 | 69001 | Прочие ремонтно-строительные работы | ФЕРр-69 |  | 0 | 0 | 0 | 0 | 0 | 0 | 0 | 0 |  | 0 | 0 | 0 | 0 |  |  | 78 | 50 | 0 | 0 | 0 | 0 | 0 | 0 | 0 | 0 | 0 | 0 | 0 | 0
17 | 1 | 428 | 447 | 7 | 69-2-3 | Сверление отверстий: на каждые 10 мм диаметра свыше 20 мм добавлять к <норме/расценке> 69-2-1 (до диаметра 130 мм) | 100 шт. | 0.02 | 0 |  |  |  |  | 14.44 | 0 | 2.6 | 0 | 11.84 | 0 | 1.3882 | 0 | 0 | 9.24 | 5.92 |  | 0 | 721.93 | 0 | 129.91 | 0 | 592.02 | 0 | 69.41 | 0 | 0 | 65.63 | 0 | 11.81 | 0 | 53.82 | 0 | 6.31 | 0 | 0 | 78 | 50 | 1 | 1 | 1 | 1 | 1 | 1 | 1 | 1 |  |  |  |  | 0 | 1 | ФЕРр69-2-3 пр.№ 207 от 13 октября 2008 г |  |  | 69001 | 0 | 69-2-3 | 1 | 6 | 0 | 1 | 1 | 1 | 1 | 1 | 1 |  | 78 | 50 |  |  |  |  | 0 | 0 |  |  |  |  | 0 |  | 0 | [10 empty] | *11 | *11 | *11 | *11 | *11 | *11 | 0 | 0 | 1 | 1 | 1 | 1 | 1 | 1010 | 100 шт. | 100 отверстий | 100 | 10452291 | 6 | Ремонтно-строительные работы | 0 | 1 | 69001 | Прочие ремонтно-строительные работы | ФЕРр-69 |  | 0 | 65.63 | 0 | 11.81 | 0 | 53.82 | 6.31 | 0 | 0 | 0 | 0 | 0 | 0 |  |  | 78 | 50 | 0 | 0 | 0 | 0 | 0 | 0 | 0 | 0 | 0 | 0 | 0 | 0
18 | 1 | 428 |  | 7,1 | 509-9900 | Строительный мусор | т | 6e-05 | 0.003 |  |  |  |  | 0 | 0 | 0 | 0 | 0 | 0 | 0 | 0 | 0 | 0 | 0 |  | 0 | 0 | 0 | 0 | 0 | 0 | 0 | 0 | 0 | 0 | 0 | 0 | 0 | 0 | 0 | 0 | 0 | 0 | 0 | 78 | 50 | 1 | 1 | 1 | 1 | 1 | 1 | 1 | 1 |  |  |  |  | 3 | 1 | ФССЦ (2010) ч.5, раздел09, поз.9900 |  |  | 69001 | 0 | 509-9900 | 1 | 6 | 0 | 1 | 1 | 1 | 1 | 1 | 1 |  | 78 | 50 |  |  |  |  | 0 | 0 |  |  |  |  | 0 |  | 0 | [10 empty] | *11 | *14 | *14 | *14 | *14 | *14 | 0 | 0 | 1 | 1 | 1 | 1 | 1 | 1009 | т | т | 1000 | 10452291 | 6 | Ремонтно-строительные работы | 0 | 1 | 69001 | Прочие ремонтно-строительные работы | ФЕРр-69 |  | 0 | 0 | 0 | 0 | 0 | 0 | 0 | 0 |  | 0 | 0 | 0 | 0 |  |  | 78 | 50 | 0 | 0 | 0 | 0 | 0 | 0 | 0 | 0 | 0 | 0 | 0 | 0
17 | 1 | 431 | 450 | 8 | 69-2-3 | Сверление отверстий: на каждые 10 мм диаметра свыше 20 мм добавлять к <норме/расценке> 69-2-1 (до диаметра 250 мм) | 100 шт. | 0.04 | 0 |  |  |  |  | 60.38 | 0 | 10.87 | 0 | 49.51 | 0 | 5.8052 | 0 | 0 | 38.62 | 24.76 |  | 0 | 1509.49 | 0 | 271.63 | 0 | 1237.86 | 0 | 145.13 | 0 | 0 | 65.63 | 0 | 11.81 | 0 | 53.82 | 0 | 6.31 | 0 | 0 | 78 | 50 | 1 | 1 | 1 | 1 | 1 | 1 | 1 | 1 |  |  |  |  | 0 | 1 | ФЕРр69-2-3 пр.№ 207 от 13 октября 2008 г |  |  | 69001 | 0 | 69-2-3 | 1 | 6 | 0 | 1 | 1 | 1 | 1 | 1 | 1 |  | 78 | 50 |  |  |  |  | 0 | 0 |  |  |  |  | 0 |  | 0 | [10 empty] | *23 | *23 | *23 | *23 | *23 | *23 | 0 | 0 | 1 | 1 | 1 | 1 | 1 | 1010 | 100 шт. | 100 отверстий | 100 | 10452291 | 6 | Ремонтно-строительные работы | 0 | 1 | 69001 | Прочие ремонтно-строительные работы | ФЕРр-69 |  | 0 | 65.63 | 0 | 11.81 | 0 | 53.82 | 6.31 | 0 | 0 | 0 | 0 | 0 | 0 |  |  | 78 | 50 | 0 | 0 | 0 | 0 | 0 | 0 | 0 | 0 | 0 | 0 | 0 | 0
18 | 1 | 431 |  | 8,1 | 509-9900 | Строительный мусор | т | 0.00012 | 0.003 |  |  |  |  | 0 | 0 | 0 | 0 | 0 | 0 | 0 | 0 | 0 | 0 | 0 |  | 0 | 0 | 0 | 0 | 0 | 0 | 0 | 0 | 0 | 0 | 0 | 0 | 0 | 0 | 0 | 0 | 0 | 0 | 0 | 78 | 50 | 1 | 1 | 1 | 1 | 1 | 1 | 1 | 1 |  |  |  |  | 3 | 1 | ФССЦ (2010) ч.5, раздел09, поз.9900 |  |  | 69001 | 0 | 509-9900 | 1 | 6 | 0 | 1 | 1 | 1 | 1 | 1 | 1 |  | 78 | 50 |  |  |  |  | 0 | 0 |  |  |  |  | 0 |  | 0 | [10 empty] | *23 | *11 | *11 | *11 | *11 | *11 | 0 | 0 | 1 | 1 | 1 | 1 | 1 | 1009 | т | т | 1000 | 10452291 | 6 | Ремонтно-строительные работы | 0 | 1 | 69001 | Прочие ремонтно-строительные работы | ФЕРр-69 |  | 0 | 0 | 0 | 0 | 0 | 0 | 0 | 0 |  | 0 | 0 | 0 | 0 |  |  | 78 | 50 | 0 | 0 | 0 | 0 | 0 | 0 | 0 | 0 | 0 | 0 | 0 | 0
17 | 1 | 434 | 453 | 9 | 69-2-3 | Сверление отверстий: на каждые 10 мм диаметра свыше 20 мм добавлять к <норме/расценке> 69-2-1 (до диаметра 250 мм) | 100 шт. | 0.02 | 0 |  |  |  |  | 36.75 | 0 | 6.61 | 0 | 30.14 | 0 | 3.5336 | 0 | 0 | 23.51 | 15.07 |  | 0 | 1837.64 | 0 | 330.68 | 0 | 1506.96 | 0 | 176.68 | 0 | 0 | 65.63 | 0 | 11.81 | 0 | 53.82 | 0 | 6.31 | 0 | 0 | 78 | 50 | 1 | 1 | 1 | 1 | 1 | 1 | 1 | 1 |  |  |  |  | 0 | 1 | ФЕРр69-2-3 пр.№ 207 от 13 октября 2008 г |  |  | 69001 | 0 | 69-2-3 | 1 | 6 | 0 | 1 | 1 | 1 | 1 | 1 | 1 |  | 78 | 50 |  |  |  |  | 0 | 0 |  |  |  |  | 0 |  | 0 | [10 empty] | *28 | *28 | *28 | *28 | *28 | *28 | 0 | 0 | 1 | 1 | 1 | 1 | 1 | 1010 | 100 шт. | 100 отверстий | 100 | 10452291 | 6 | Ремонтно-строительные работы | 0 | 1 | 69001 | Прочие ремонтно-строительные работы | ФЕРр-69 |  | 0 | 65.63 | 0 | 11.81 | 0 | 53.82 | 6.31 | 0 | 0 | 0 | 0 | 0 | 0 |  |  | 78 | 50 | 0 | 0 | 0 | 0 | 0 | 0 | 0 | 0 | 0 | 0 | 0 | 0
18 | 1 | 434 |  | 9,1 | 509-9900 | Строительный мусор | т | 6e-05 | 0.003 |  |  |  |  | 0 | 0 | 0 | 0 | 0 | 0 | 0 | 0 | 0 | 0 | 0 |  | 0 | 0 | 0 | 0 | 0 | 0 | 0 | 0 | 0 | 0 | 0 | 0 | 0 | 0 | 0 | 0 | 0 | 0 | 0 | 78 | 50 | 1 | 1 | 1 | 1 | 1 | 1 | 1 | 1 |  |  |  |  | 3 | 1 | ФССЦ (2010) ч.5, раздел09, поз.9900 |  |  | 69001 | 0 | 509-9900 | 1 | 6 | 0 | 1 | 1 | 1 | 1 | 1 | 1 |  | 78 | 50 |  |  |  |  | 0 | 0 |  |  |  |  | 0 |  | 0 | [10 empty] | *28 | *11 | *11 | *11 | *11 | *11 | 0 | 0 | 1 | 1 | 1 | 1 | 1 | 1009 | т | т | 1000 | 10452291 | 6 | Ремонтно-строительные работы | 0 | 1 | 69001 | Прочие ремонтно-строительные работы | ФЕРр-69 |  | 0 | 0 | 0 | 0 | 0 | 0 | 0 | 0 |  | 0 | 0 | 0 | 0 |  |  | 78 | 50 | 0 | 0 | 0 | 0 | 0 | 0 | 0 | 0 | 0 | 0 | 0 | 0
17 | 1 | 437 | 456 | 10 | 69-2-3 | Сверление отверстий: на каждые 10 мм диаметра свыше 20 мм добавлять к <норме/расценке> 69-2-1 (до диаметра 180 мм) | 100 шт. | 0.01 | 0 |  |  |  |  | 10.5 | 0 | 1.89 | 0 | 8.61 | 0 | 1.0096 | 0 | 0 | 6.72 | 4.31 |  | 0 | 1050.08 | 0 | 188.96 | 0 | 861.12 | 0 | 100.96 | 0 | 0 | 65.63 | 0 | 11.81 | 0 | 53.82 | 0 | 6.31 | 0 | 0 | 78 | 50 | 1 | 1 | 1 | 1 | 1 | 1 | 1 | 1 |  |  |  |  | 0 | 1 | ФЕРр69-2-3 пр.№ 207 от 13 октября 2008 г |  |  | 69001 | 0 | 69-2-3 | 1 | 6 | 0 | 1 | 1 | 1 | 1 | 1 | 1 |  | 78 | 50 |  |  |  |  | 0 | 0 |  |  |  |  | 0 |  | 0 | [10 empty] | *16 | *16 | *16 | *16 | *16 | *16 | 0 | 0 | 1 | 1 | 1 | 1 | 1 | 1010 | 100 шт. | 100 отверстий | 100 | 10452291 | 6 | Ремонтно-строительные работы | 0 | 1 | 69001 | Прочие ремонтно-строительные работы | ФЕРр-69 |  | 0 | 65.63 | 0 | 11.81 | 0 | 53.82 | 6.31 | 0 | 0 | 0 | 0 | 0 | 0 |  |  | 78 | 50 | 0 | 0 | 0 | 0 | 0 | 0 | 0 | 0 | 0 | 0 | 0 | 0
18 | 1 | 437 |  | 10,1 | 509-9900 | Строительный мусор | т | 3e-05 | 0.003 |  |  |  |  | 0 | 0 | 0 | 0 | 0 | 0 | 0 | 0 | 0 | 0 | 0 |  | 0 | 0 | 0 | 0 | 0 | 0 | 0 | 0 | 0 | 0 | 0 | 0 | 0 | 0 | 0 | 0 | 0 | 0 | 0 | 78 | 50 | 1 | 1 | 1 | 1 | 1 | 1 | 1 | 1 |  |  |  |  | 3 | 1 | ФССЦ (2010) ч.5, раздел09, поз.9900 |  |  | 69001 | 0 | 509-9900 | 1 | 6 | 0 | 1 | 1 | 1 | 1 | 1 | 1 |  | 78 | 50 |  |  |  |  | 0 | 0 |  |  |  |  | 0 |  | 0 | [10 empty] | *16 | *11 | *11 | *11 | *11 | *11 | 0 | 0 | 1 | 1 | 1 | 1 | 1 | 1009 | т | т | 1000 | 10452291 | 6 | Ремонтно-строительные работы | 0 | 1 | 69001 | Прочие ремонтно-строительные работы | ФЕРр-69 |  | 0 | 0 | 0 | 0 | 0 | 0 | 0 | 0 |  | 0 | 0 | 0 | 0 |  |  | 78 | 50 | 0 | 0 | 0 | 0 | 0 | 0 | 0 | 0 | 0 | 0 | 0 | 0
17 | 1 | 441 | 460 | 12 | 46-03-007-3 | Пробивка проемов в конструкциях из кирпича | м3 | 0.8 | 0 |  |  |  |  | 297.7 | 0 | 209.44 | 20.44 | 88.26 | 0 | 9.84 | 2.032 | 0 | 107.61 | 65.22 |  | 0 | 372.13 | 0 | 261.8 | 25.55 | 110.33 | 0 | 12.3 | 2.54 | 0 | 372.13 | 0 | 261.8 | 25.55 | 110.33 | 0 | 12.3 | 2.54 | 0 | 99 | 60 | 1 | 1 | 1 | 1 | 1 | 1 | 1 | 1 |  |  |  |  | 0 | 1 | ФЕР46-03-007-3 пр.№ 253 от 17 ноября 2008 г |  |  | 46001 | 0 | 46-03-007-3 | 1 | 2 | 0 | 1 | 1 | 1 | 1 | 1 | 1 |  | 110 | 70 |  |  |  |  | 0 | 0 |  |  |  |  | 0 |  | 0 | [16 empty] | 0 | 0 | 1 | 1 | 1 | 1 | 1 | 1007 | м3 | 1 м3 | 1 | 10452232 | 2 | Общестроительные работы | 0 | 1 | 46001 | Реконструкция зданий и сооружений | ФЕР-46 |  | 0 | 372.13 | 0 | 261.8 | 25.55 | 110.33 | 12.3 | 2.54 | 0 | 0 | 0 | 0 | 0 | *0.9 | *0.85 | 99 | 60 | 0 | 0 | 0 | 0 | 0 | 0 | 0 | 0 | 0 | 0 | 0 | 0
17 | 1 | 446 | 465 | 13 | 46-03-017-7 | Заделка кирпичом гнезд, борозд и концов балок | м3 | 0.27 | 0 |  |  |  |  | 294.1 | 226.22 | 4.17 | 0 | 63.71 | 0 | 7.7976 | 0 | 0 | 63.07 | 38.23 |  | 0 | 1089.25 | 837.85 | 15.45 | 0 | 235.95 | 0 | 28.88 | 0 | 0 | 1089.25 | 837.85 | 15.45 | 0 | 235.95 | 0 | 28.88 | 0 | 0 | 99 | 60 | 1 | 1 | 1 | 1 | 1 | 1 | 1 | 1 |  |  |  |  | 0 | 1 | ФЕР46-03-017-7 пр.№ 253 от 17 ноября 2008 г |  |  | 46001 | 0 | 46-03-017-7 | 1 | 2 | 0 | 1 | 1 | 1 | 1 | 1 | 1 |  | 110 | 70 |  |  |  |  | 0 | 0 |  |  |  |  | 0 |  | 0 | [16 empty] | 0 | 0 | 1 | 1 | 1 | 1 | 1 | 1007 | м3 | 1 м3 заделки | 1 | 10452232 | 2 | Общестроительные работы | 0 | 1 | 46001 | Реконструкция зданий и сооружений | ФЕР-46 |  | 0 | 1089.25 | 837.85 | 15.45 | 0 | 235.95 | 28.88 | 0 | 0 | 0 | 0 | 0 | 0 | *0.9 | *0.85 | 99 | 60 | 0 | 0 | 0 | 0 | 0 | 0 | 0 | 0 | 0 | 0 | 0 | 0
51 | 1 | 3 | 221 |  | Новая локальная смета | Пробивка отверстий. | [7 empty] | 931.35 | 226.22 | 273.88 | 20.61 | 431.25 | 0 | 50.3809 | 2.0469 | 0 | 388.39 | 243.2 |  |  | 931.35 | 226.22 | 273.88 | 20.61 | 431.25 | 0 | 50.38 | 2.05 | 0 | 388.39 | 243.2 |  | 0 | 0 | 0 | 0
50 | 0 | 0 | 1 | 201 | 931.35 | ПЗ | Прямые затраты |  |  | 201 | 1 | 3
50 | 0 | 0 | 1 | 202 | 226.22 | СтМат | Стоимость материальных ресурсов |  |  | 202 | 2 | 3
50 | 0 | 0 | 1 | 222 | 0 | СтМатЗак | Стоимость материалов заказчика |  |  | 222 | 3 | 3
50 | 0 | 0 | 1 | 216 | 0 | Оборуд | Стоимость оборудования |  |  | 216 | 4 | 3
50 | 0 | 0 | 1 | 203 | 273.88 | ЭММ | Эксплуатация машин |  |  | 203 | 5 | 3
50 | 0 | 0 | 1 | 204 | 20.61 | ЗПМ | ЗП машинистов |  |  | 204 | 6 | 3
50 | 0 | 0 | 1 | 205 | 431.25 | ОЗП | Основная ЗП рабочих |  |  | 205 | 7 | 3
50 | 0 | 0 | 1 | 206 | 0 | ВозврМат | Возврат материалов |  |  | 206 | 8 | 3
50 | 0 | 0 | 1 | 207 | 50.3809 | ТрудСтр | Трудозатраты строителей |  |  | 207 | 9 | 3
50 | 0 | 0 | 1 | 208 | 2.0469 | ТрудМаш | Трудозатраты машинистов |  |  | 208 | 10 | 3
50 | 0 | 0 | 1 | 209 | 0 | ТранспМат | Транспорт материалов |  |  | 209 | 11 | 3
50 | 0 | 0 | 1 | 210 | 388.39 | НР | Накладные расходы |  |  | 210 | 12 | 3
50 | 0 | 0 | 1 | 211 | 243.2 | СмПриб | Сметная прибыль |  |  | 211 | 13 | 3
50 | 1 | 0 | 2 | 0 | 1562.94 | Итог | Итого СМР в ценах 2001г. |  |  | 212 | 14 | 0
50 | 1 | 0 | 2 | 0 | 5.62 | Коэф. | Коэффициент пересчёта в 3кв.2012г. |  |  | 212 | 15 | 0
50 | 0 | 0 | 2 | 0 | 8783.72 | Итого | Итого по смете в текущих ценах |  |  | 212 | 16 | 3
50 | 1 | 0 | 2 | 0 | 0 |  | в том числе |  |  | 212 | 17 | 0
50 | 1 | 0 | 2 | 0 | 5234.19 | ПЗтек | Прямые затраты |  |  | 212 | 18 | 0
50 | 1 | 0 | 2 | 0 | 1271.36 | СМтек | Стоимость материалов |  |  | 212 | 19 | 0
50 | 1 | 0 | 2 | 0 | 1539.21 | ЭМтек | Эксплуатация машин |  |  | 212 | 20 | 0
50 | 1 | 0 | 2 | 0 | 115.83 | ЗПМтек | ЗП машинистов |  |  | 212 | 21 | 0
50 | 1 | 0 | 2 | 0 | 2423.63 | ОЗПтек | Основная ЗП |  |  | 212 | 22 | 0
50 | 1 | 0 | 2 | 0 | 2182.75 | НРтек | Накладные расходы |  |  | 212 | 23 | 0
50 | 1 | 0 | 2 | 0 | 1366.78 | СПтек | Сметная прибыль |  |  | 212 | 24 | 0
50 | 1 | 0 | 2 | 0 | 8783.72 | Итого1 | Итого |  |  | 212 | 25 | 0
0
3 | 1 |  | 297 |  | Новая локальная смета | Пуско-наладочные работы. | [16 empty] | 0 | [11 empty] | 0 | 0 | 0 | [18 empty] | {9089D710-67BF-42F3-95BC-145C38824699} | 0 | 0 | [5 empty] | 0
52 | 1 | 3 | 275 | 0 | Новая локальная смета | Пуско-наладочные работы. | 0 | 0 | 0 | 0 | 0 | 0 | 0 | 6619.31 | 0 | 0 | 0 | 6619.31 | 0 | 493.1 | 0 | 0 | 4302.54 | 2647.73 | 0 | 0 | 6619.31 | 0 | 0 | 0 | 6619.31 | 0 | 493.1 | 0 | 0 | 4302.54 | 2647.73 | 0 | 0 | 0 | 0 | 0
17 | 1 | 451 | 470 | 1 | п03-01-002-1 | Вентилятор осевой с входными элементами сети, установленный в воздуховоде, шахте, проеме или крышечного типа: № 4-8 | 1 устройство | 9 | 0 |  |  |  |  | 589.23 | 0 | 0 | 0 | 589.23 | 0 | 45 | 0 | 0 | 383 | 235.69 |  | 0 | 65.47 | 0 | 0 | 0 | 65.47 | 0 | 5 | 0 | 0 | 65.47 | 0 | 0 | 0 | 65.47 | 0 | 5 | 0 | 0 | 65 | 40 | 1 | 1 | 1 | 1 | 1 | 1 | 1 | 1 |  |  |  |  | 0 | 4 | ФЕРп03-01-002-1 пр.№321 от 4 августа 2009 г |  |  | 200001 | 0 | п03-01-002-1 | 1 | 4 | 0 | 1 | 1 | 1 | 1 | 1 | 1 |  | 65 | 40 |  |  |  |  | 0 | 0 |  |  |  |  | 0 |  | 0 | [16 empty] | 0 | 0 | 1 | 1 | 1 | 1 | 1 | 1013 | 1 устройство | 1 устройство | 1 | 10452088 | 4 | Пусконаладочные работы | 0 | 4 | 200001 | Пусконаладочные работы : все сборники | ФЕРп |  | 0 | 65.47 | 0 | 0 | 0 | 65.47 | 5 | 0 | 0 | 0 | 0 | 0 | 0 |  |  | 65 | 40 | 0 | 0 | 0 | 0 | 0 | 0 | 0 | 0 | 0 | 0 | 0 | 0
17 | 1 | 456 | 475 | 2 | п03-01-011-1 | Регулировочно-запорное устройство: клапан воздушный проходной с электрическим, пневматическим приводом | 1 устройство | 5 | 0 |  |  |  |  | 101.45 | 0 | 0 | 0 | 101.45 | 0 | 7.5 | 0 | 0 | 65.94 | 40.58 |  | 0 | 20.29 | 0 | 0 | 0 | 20.29 | 0 | 1.5 | 0 | 0 | 20.29 | 0 | 0 | 0 | 20.29 | 0 | 1.5 | 0 | 0 | 65 | 40 | 1 | 1 | 1 | 1 | 1 | 1 | 1 | 1 |  |  |  |  | 0 | 4 | ФЕРп03-01-011-1 пр.№321 от 4 августа 2009 г |  |  | 200001 | 0 | п03-01-011-1 | 1 | 4 | 0 | 1 | 1 | 1 | 1 | 1 | 1 |  | 65 | 40 |  |  |  |  | 0 | 0 |  |  |  |  | 0 |  | 0 | [16 empty] | 0 | 0 | 1 | 1 | 1 | 1 | 1 | 1013 | 1 устройство | 1 устройство | 1 | 10452088 | 4 | Пусконаладочные работы | 0 | 4 | 200001 | Пусконаладочные работы : все сборники | ФЕРп |  | 0 | 20.29 | 0 | 0 | 0 | 20.29 | 1.5 | 0 | 0 | 0 | 0 | 0 | 0 |  |  | 65 | 40 | 0 | 0 | 0 | 0 | 0 | 0 | 0 | 0 | 0 | 0 | 0 | 0
17 | 1 | 461 | 480 | 3 | п03-01-011-7 | Регулировочно-запорное устройство: аппарат направляющий | 1 устройство | 41 | 0 |  |  |  |  | 1553.08 | 0 | 0 | 0 | 1553.08 | 0 | 114.8 | 0 | 0 | 1009.5 | 621.23 |  | 0 | 37.88 | 0 | 0 | 0 | 37.88 | 0 | 2.8 | 0 | 0 | 37.88 | 0 | 0 | 0 | 37.88 | 0 | 2.8 | 0 | 0 | 65 | 40 | 1 | 1 | 1 | 1 | 1 | 1 | 1 | 1 |  |  |  |  | 0 | 4 | ФЕРп03-01-011-7 пр.№321 от 4 августа 2009 г |  |  | 200001 | 0 | п03-01-011-7 | 1 | 4 | 0 | 1 | 1 | 1 | 1 | 1 | 1 |  | 65 | 40 |  |  |  |  | 0 | 0 |  |  |  |  | 0 |  | 0 | [16 empty] | 0 | 0 | 1 | 1 | 1 | 1 | 1 | 1013 | 1 устройство | 1 устройство | 1 | 10452088 | 4 | Пусконаладочные работы | 0 | 4 | 200001 | Пусконаладочные работы : все сборники | ФЕРп |  | 0 | 37.88 | 0 | 0 | 0 | 37.88 | 2.8 | 0 | 0 | 0 | 0 | 0 | 0 |  |  | 65 | 40 | 0 | 0 | 0 | 0 | 0 | 0 | 0 | 0 | 0 | 0 | 0 | 0
17 | 1 | 466 | 485 | 4 | п03-01-011-5 | Регулировочно-запорное устройство: клапан обратный | 1 устройство | 9 | 0 |  |  |  |  | 340.92 | 0 | 0 | 0 | 340.92 | 0 | 25.2 | 0 | 0 | 221.6 | 136.37 |  | 0 | 37.88 | 0 | 0 | 0 | 37.88 | 0 | 2.8 | 0 | 0 | 37.88 | 0 | 0 | 0 | 37.88 | 0 | 2.8 | 0 | 0 | 65 | 40 | 1 | 1 | 1 | 1 | 1 | 1 | 1 | 1 |  |  |  |  | 0 | 4 | ФЕРп03-01-011-5 пр.№321 от 4 августа 2009 г |  |  | 200001 | 0 | п03-01-011-5 | 1 | 4 | 0 | 1 | 1 | 1 | 1 | 1 | 1 |  | 65 | 40 |  |  |  |  | 0 | 0 |  |  |  |  | 0 |  | 0 | [16 empty] | 0 | 0 | 1 | 1 | 1 | 1 | 1 | 1013 | 1 устройство | 1 устройство | 1 | 10452088 | 4 | Пусконаладочные работы | 0 | 4 | 200001 | Пусконаладочные работы : все сборники | ФЕРп |  | 0 | 37.88 | 0 | 0 | 0 | 37.88 | 2.8 | 0 | 0 | 0 | 0 | 0 | 0 |  |  | 65 | 40 | 0 | 0 | 0 | 0 | 0 | 0 | 0 | 0 | 0 | 0 | 0 | 0
17 | 1 | 471 | 490 | 5 | п03-01-011-6 | Регулировочно-запорное устройство: клапан огнезадерживающий | 1 устройство | 2 | 0 |  |  |  |  | 116.34 | 0 | 0 | 0 | 116.34 | 0 | 8.6 | 0 | 0 | 75.62 | 46.54 |  | 0 | 58.17 | 0 | 0 | 0 | 58.17 | 0 | 4.3 | 0 | 0 | 58.17 | 0 | 0 | 0 | 58.17 | 0 | 4.3 | 0 | 0 | 65 | 40 | 1 | 1 | 1 | 1 | 1 | 1 | 1 | 1 |  |  |  |  | 0 | 4 | ФЕРп03-01-011-6 пр.№321 от 4 августа 2009 г |  |  | 200001 | 0 | п03-01-011-6 | 1 | 4 | 0 | 1 | 1 | 1 | 1 | 1 | 1 |  | 65 | 40 |  |  |  |  | 0 | 0 |  |  |  |  | 0 |  | 0 | [16 empty] | 0 | 0 | 1 | 1 | 1 | 1 | 1 | 1013 | 1 устройство | 1 устройство | 1 | 10452088 | 4 | Пусконаладочные работы | 0 | 4 | 200001 | Пусконаладочные работы : все сборники | ФЕРп |  | 0 | 58.17 | 0 | 0 | 0 | 58.17 | 4.3 | 0 | 0 | 0 | 0 | 0 | 0 |  |  | 65 | 40 | 0 | 0 | 0 | 0 | 0 | 0 | 0 | 0 | 0 | 0 | 0 | 0
17 | 1 | 476 | 495 | 6 | п03-01-022-1 | Сеть систем вентиляции и кондиционирования воздуха при количестве сечений: до 5 | 1 вентиляционная сеть | 5 | 0 |  |  |  |  | 676.35 | 0 | 0 | 0 | 676.35 | 0 | 50 | 0 | 0 | 439.63 | 270.54 |  | 0 | 135.27 | 0 | 0 | 0 | 135.27 | 0 | 10 | 0 | 0 | 135.27 | 0 | 0 | 0 | 135.27 | 0 | 10 | 0 | 0 | 65 | 40 | 1 | 1 | 1 | 1 | 1 | 1 | 1 | 1 |  |  |  |  | 0 | 4 | ФЕРп03-01-022-1 пр.№321 от 4 августа 2009 г |  |  | 200001 | 0 | п03-01-022-1 | 1 | 4 | 0 | 1 | 1 | 1 | 1 | 1 | 1 |  | 65 | 40 |  |  |  |  | 0 | 0 |  |  |  |  | 0 |  | 0 | [16 empty] | 0 | 0 | 1 | 1 | 1 | 1 | 1 | 1013 | 1 вентиляционная сеть | 1 вентиляционная сеть | 1 | 10452088 | 4 | Пусконаладочные работы | 0 | 4 | 200001 | Пусконаладочные работы : все сборники | ФЕРп |  | 0 | 135.27 | 0 | 0 | 0 | 135.27 | 10 | 0 | 0 | 0 | 0 | 0 | 0 |  |  | 65 | 40 | 0 | 0 | 0 | 0 | 0 | 0 | 0 | 0 | 0 | 0 | 0 | 0
17 | 1 | 481 | 500 | 7 | п03-01-022-2 | Сеть систем вентиляции и кондиционирования воздуха при количестве сечений: до 10 | 1 вентиляционная сеть | 3 | 0 |  |  |  |  | 568.14 | 0 | 0 | 0 | 568.14 | 0 | 42 | 0 | 0 | 369.29 | 227.26 |  | 0 | 189.38 | 0 | 0 | 0 | 189.38 | 0 | 14 | 0 | 0 | 189.38 | 0 | 0 | 0 | 189.38 | 0 | 14 | 0 | 0 | 65 | 40 | 1 | 1 | 1 | 1 | 1 | 1 | 1 | 1 |  |  |  |  | 0 | 4 | ФЕРп03-01-022-2 пр.№321 от 4 августа 2009 г |  |  | 200001 | 0 | п03-01-022-2 | 1 | 4 | 0 | 1 | 1 | 1 | 1 | 1 | 1 |  | 65 | 40 |  |  |  |  | 0 | 0 |  |  |  |  | 0 |  | 0 | [16 empty] | 0 | 0 | 1 | 1 | 1 | 1 | 1 | 1013 | 1 вентиляционная сеть | 1 вентиляционная сеть | 1 | 10452088 | 4 | Пусконаладочные работы | 0 | 4 | 200001 | Пусконаладочные работы : все сборники | ФЕРп |  | 0 | 189.38 | 0 | 0 | 0 | 189.38 | 14 | 0 | 0 | 0 | 0 | 0 | 0 |  |  | 65 | 40 | 0 | 0 | 0 | 0 | 0 | 0 | 0 | 0 | 0 | 0 | 0 | 0
17 | 1 | 486 | 505 | 8 | п03-01-022-3 | Сеть систем вентиляции и кондиционирования воздуха при количестве сечений: до 15 | 1 вентиляционная сеть | 2 | 0 |  |  |  |  | 541.08 | 0 | 0 | 0 | 541.08 | 0 | 40 | 0 | 0 | 351.7 | 216.43 |  | 0 | 270.54 | 0 | 0 | 0 | 270.54 | 0 | 20 | 0 | 0 | 270.54 | 0 | 0 | 0 | 270.54 | 0 | 20 | 0 | 0 | 65 | 40 | 1 | 1 | 1 | 1 | 1 | 1 | 1 | 1 |  |  |  |  | 0 | 4 | ФЕРп03-01-022-3 пр.№321 от 4 августа 2009 г |  |  | 200001 | 0 | п03-01-022-3 | 1 | 4 | 0 | 1 | 1 | 1 | 1 | 1 | 1 |  | 65 | 40 |  |  |  |  | 0 | 0 |  |  |  |  | 0 |  | 0 | [16 empty] | 0 | 0 | 1 | 1 | 1 | 1 | 1 | 1013 | 1 вентиляционная сеть | 1 вентиляционная сеть | 1 | 10452088 | 4 | Пусконаладочные работы | 0 | 4 | 200001 | Пусконаладочные работы : все сборники | ФЕРп |  | 0 | 270.54 | 0 | 0 | 0 | 270.54 | 20 | 0 | 0 | 0 | 0 | 0 | 0 |  |  | 65 | 40 | 0 | 0 | 0 | 0 | 0 | 0 | 0 | 0 | 0 | 0 | 0 | 0
17 | 1 | 491 | 510 | 9 | п03-01-022-4 | Сеть систем вентиляции и кондиционирования воздуха при количестве сечений: до 20 | 1 вентиляционная сеть | 1 | 0 |  |  |  |  | 351.7 | 0 | 0 | 0 | 351.7 | 0 | 26 | 0 | 0 | 228.61 | 140.68 |  | 0 | 351.7 | 0 | 0 | 0 | 351.7 | 0 | 26 | 0 | 0 | 351.7 | 0 | 0 | 0 | 351.7 | 0 | 26 | 0 | 0 | 65 | 40 | 1 | 1 | 1 | 1 | 1 | 1 | 1 | 1 |  |  |  |  | 0 | 4 | ФЕРп03-01-022-4 пр.№321 от 4 августа 2009 г |  |  | 200001 | 0 | п03-01-022-4 | 1 | 4 | 0 | 1 | 1 | 1 | 1 | 1 | 1 |  | 65 | 40 |  |  |  |  | 0 | 0 |  |  |  |  | 0 |  | 0 | [16 empty] | 0 | 0 | 1 | 1 | 1 | 1 | 1 | 1013 | 1 вентиляционная сеть | 1 вентиляционная сеть | 1 | 10452088 | 4 | Пусконаладочные работы | 0 | 4 | 200001 | Пусконаладочные работы : все сборники | ФЕРп |  | 0 | 351.7 | 0 | 0 | 0 | 351.7 | 26 | 0 | 0 | 0 | 0 | 0 | 0 |  |  | 65 | 40 | 0 | 0 | 0 | 0 | 0 | 0 | 0 | 0 | 0 | 0 | 0 | 0
17 | 1 | 495 | 514 | 10 | п03-01-029-3 | Фильтр: из объемного материала | 1 устройство | 4 | 0 |  |  |  |  | 173.88 | 0 | 0 | 0 | 173.88 | 0 | 13.2 | 0 | 0 | 113.02 | 69.55 |  | 0 | 43.47 | 0 | 0 | 0 | 43.47 | 0 | 3.3 | 0 | 0 | 43.47 | 0 | 0 | 0 | 43.47 | 0 | 3.3 | 0 | 0 | 65 | 40 | 1 | 1 | 1 | 1 | 1 | 1 | 1 | 1 |  |  |  |  | 0 | 4 | ФЕРп03-01-029-3 пр.№321 от 4 августа 2009 г |  |  | 200001 | 0 | п03-01-029-3 | 1 | 4 | 0 | 1 | 1 | 1 | 1 | 1 | 1 |  | 65 | 40 |  |  |  |  | 0 | 0 |  |  |  |  | 0 |  | 0 | [16 empty] | 0 | 0 | 1 | 1 | 1 | 1 | 1 | 1013 | 1 устройство | 1 устройство | 1 | 10452088 | 4 | Пусконаладочные работы | 0 | 4 | 200001 | Пусконаладочные работы : все сборники | ФЕРп |  | 0 | 43.47 | 0 | 0 | 0 | 43.47 | 3.3 | 0 | 0 | 0 | 0 | 0 | 0 |  |  | 65 | 40 | 0 | 0 | 0 | 0 | 0 | 0 | 0 | 0 | 0 | 0 | 0 | 0
17 | 1 | 500 | 519 | 11 | п03-01-045-1 | Система воздухораспределения в одном помещении для регулирования метеорологических условий в рабочей зоне при количестве приточных насадков (воздухораспределителей): до 4 | 1 помещение | 13 | 0 |  |  |  |  | 562.77 | 0 | 0 | 0 | 562.77 | 0 | 41.6 | 0 | 0 | 365.8 | 225.11 |  | 0 | 43.29 | 0 | 0 | 0 | 43.29 | 0 | 3.2 | 0 | 0 | 43.29 | 0 | 0 | 0 | 43.29 | 0 | 3.2 | 0 | 0 | 65 | 40 | 1 | 1 | 1 | 1 | 1 | 1 | 1 | 1 |  |  |  |  | 0 | 4 | ФЕРп03-01-045-1 пр.№321 от 4 августа 2009 г |  |  | 200001 | 0 | п03-01-045-1 | 1 | 4 | 0 | 1 | 1 | 1 | 1 | 1 | 1 |  | 65 | 40 |  |  |  |  | 0 | 0 |  |  |  |  | 0 |  | 0 | [16 empty] | 0 | 0 | 1 | 1 | 1 | 1 | 1 | 1013 | 1 помещение | 1 помещение | 1 | 10452088 | 4 | Пусконаладочные работы | 0 | 4 | 200001 | Пусконаладочные работы : все сборники | ФЕРп |  | 0 | 43.29 | 0 | 0 | 0 | 43.29 | 3.2 | 0 | 0 | 0 | 0 | 0 | 0 |  |  | 65 | 40 | 0 | 0 | 0 | 0 | 0 | 0 | 0 | 0 | 0 | 0 | 0 | 0
17 | 1 | 505 | 524 | 12 | п03-01-045-2 | Система воздухораспределения в одном помещении для регулирования метеорологических условий в рабочей зоне при количестве приточных насадков (воздухораспределителей): до 10 | 1 помещение | 2 | 0 |  |  |  |  | 135.28 | 0 | 0 | 0 | 135.28 | 0 | 10 | 0 | 0 | 87.93 | 54.11 |  | 0 | 67.64 | 0 | 0 | 0 | 67.64 | 0 | 5 | 0 | 0 | 67.64 | 0 | 0 | 0 | 67.64 | 0 | 5 | 0 | 0 | 65 | 40 | 1 | 1 | 1 | 1 | 1 | 1 | 1 | 1 |  |  |  |  | 0 | 4 | ФЕРп03-01-045-2 пр.№321 от 4 августа 2009 г |  |  | 200001 | 0 | п03-01-045-2 | 1 | 4 | 0 | 1 | 1 | 1 | 1 | 1 | 1 |  | 65 | 40 |  |  |  |  | 0 | 0 |  |  |  |  | 0 |  | 0 | [16 empty] | 0 | 0 | 1 | 1 | 1 | 1 | 1 | 1013 | 1 помещение | 1 помещение | 1 | 10452088 | 4 | Пусконаладочные работы | 0 | 4 | 200001 | Пусконаладочные работы : все сборники | ФЕРп |  | 0 | 67.64 | 0 | 0 | 0 | 67.64 | 5 | 0 | 0 | 0 | 0 | 0 | 0 |  |  | 65 | 40 | 0 | 0 | 0 | 0 | 0 | 0 | 0 | 0 | 0 | 0 | 0 | 0
17 | 1 | 510 | 529 | 13 | п03-01-002-1 | Вентилятор осевой с входными элементами сети, установленный в воздуховоде, шахте, проеме или крышечного типа: № 4-8 | 1 устройство | 6 | 0 |  |  |  |  | 392.82 | 0 | 0 | 0 | 392.82 | 0 | 30 | 0 | 0 | 255.33 | 157.13 |  | 0 | 65.47 | 0 | 0 | 0 | 65.47 | 0 | 5 | 0 | 0 | 65.47 | 0 | 0 | 0 | 65.47 | 0 | 5 | 0 | 0 | 65 | 40 | 1 | 1 | 1 | 1 | 1 | 1 | 1 | 1 |  |  |  |  | 0 | 4 | ФЕРп03-01-002-1 пр.№321 от 4 августа 2009 г |  |  | 200001 | 0 | п03-01-002-1 | 1 | 4 | 0 | 1 | 1 | 1 | 1 | 1 | 1 |  | 65 | 40 |  |  |  |  | 0 | 0 |  |  |  |  | 0 |  | 0 | [16 empty] | 0 | 0 | 1 | 1 | 1 | 1 | 1 | 1013 | 1 устройство | 1 устройство | 1 | 10452088 | 4 | Пусконаладочные работы | 0 | 4 | 200001 | Пусконаладочные работы : все сборники | ФЕРп |  | 0 | 65.47 | 0 | 0 | 0 | 65.47 | 5 | 0 | 0 | 0 | 0 | 0 | 0 |  |  | 65 | 40 | 0 | 0 | 0 | 0 | 0 | 0 | 0 | 0 | 0 | 0 | 0 | 0
17 | 1 | 515 | 534 | 14 | п03-01-004-1 | Установка теплообменная с количеством нагревателей: 1 | 1 установка | 6 | 0 |  |  |  |  | 188.53 | 0 | 0 | 0 | 188.53 | 0 | 14.4 | 0 | 0 | 122.54 | 75.41 |  | 0 | 31.422 | 0 | 0 | 0 | 31.422 | 0 | 2.4 | 0 | 0 | 52.37 | 0 | 0 | 0 | 52.37 | 0 | 4 | 0 | 0 | 65 | 40 | 1 | 1 | 1 | 1 | 1 | 1 | 1 | 1 |  |  |  |  | 0 | 4 | ФЕРп03-01-004-1 пр.№321 от 4 августа 2009 г |  |  | 200001 | 0 | п03-01-004-1 | 1 | 4 | 0 | 1 | 1 | 1 | 1 | 1 | 1 |  | 65 | 40 |  |  |  |  | 0 | 0 |  |  |  |  | 0 | Поправка: Сб.№пнр 3, п.1.3.12.6 Наименование: Для теплообменной установки без теплохолодоносителя | 0 | [13 empty] | )*0,6 | )*0,6 |  | 0 | 0 | 1 | 1 | 1 | 1 | 1 | 1013 | 1 установка | 1 установка | 1 | 10452088 | 4 | Пусконаладочные работы | 0 | 4 | 200001 | Пусконаладочные работы : все сборники | ФЕРп | Поправка: Сб.№пнр 3, п.1.3.12.6 | 0 | 52.37 | 0 | 0 | 0 | 52.37 | 4 | 0 | 0 | 0 | 0 | 0 | 0 |  |  | 65 | 40 | 0 | 0 | 0 | 0 | 0 | 0 | 0 | 0 | 0 | 0 | 0 | 0
17 | 1 | 519 | 538 | 15 | п03-01-029-3 | Фильтр: из объемного материала | 1 устройство | 6 | 0 |  |  |  |  | 260.82 | 0 | 0 | 0 | 260.82 | 0 | 19.8 | 0 | 0 | 169.53 | 104.33 |  | 0 | 43.47 | 0 | 0 | 0 | 43.47 | 0 | 3.3 | 0 | 0 | 43.47 | 0 | 0 | 0 | 43.47 | 0 | 3.3 | 0 | 0 | 65 | 40 | 1 | 1 | 1 | 1 | 1 | 1 | 1 | 1 |  |  |  |  | 0 | 4 | ФЕРп03-01-029-3 пр.№321 от 4 августа 2009 г |  |  | 200001 | 0 | п03-01-029-3 | 1 | 4 | 0 | 1 | 1 | 1 | 1 | 1 | 1 |  | 65 | 40 |  |  |  |  | 0 | 0 |  |  |  |  | 0 |  | 0 | [16 empty] | 0 | 0 | 1 | 1 | 1 | 1 | 1 | 1013 | 1 устройство | 1 устройство | 1 | 10452088 | 4 | Пусконаладочные работы | 0 | 4 | 200001 | Пусконаладочные работы : все сборники | ФЕРп |  | 0 | 43.47 | 0 | 0 | 0 | 43.47 | 3.3 | 0 | 0 | 0 | 0 | 0 | 0 |  |  | 65 | 40 | 0 | 0 | 0 | 0 | 0 | 0 | 0 | 0 | 0 | 0 | 0 | 0
17 | 1 | 523 | 542 | 16 | п03-01-028-1 | Фильтр рамный и ячейковый (матерчатый, бумажный, сетчатый) масляный, фильтр-поглотитель и др. при количестве ячеек: 1 | 1 устройство | 2 | 0 |  |  |  |  | 26.34 | 0 | 0 | 0 | 26.34 | 0 | 2 | 0 | 0 | 17.12 | 10.54 |  | 0 | 13.17 | 0 | 0 | 0 | 13.17 | 0 | 1 | 0 | 0 | 13.17 | 0 | 0 | 0 | 13.17 | 0 | 1 | 0 | 0 | 65 | 40 | 1 | 1 | 1 | 1 | 1 | 1 | 1 | 1 |  |  |  |  | 0 | 4 | ФЕРп03-01-028-1 пр.№321 от 4 августа 2009 г |  |  | 200001 | 0 | п03-01-028-1 | 1 | 4 | 0 | 1 | 1 | 1 | 1 | 1 | 1 |  | 65 | 40 |  |  |  |  | 0 | 0 |  |  |  |  | 0 |  | 0 | [16 empty] | 0 | 0 | 1 | 1 | 1 | 1 | 1 | 1013 | 1 устройство | 1 устройство | 1 | 10452088 | 4 | Пусконаладочные работы | 0 | 4 | 200001 | Пусконаладочные работы : все сборники | ФЕРп |  | 0 | 13.17 | 0 | 0 | 0 | 13.17 | 1 | 0 | 0 | 0 | 0 | 0 | 0 |  |  | 65 | 40 | 0 | 0 | 0 | 0 | 0 | 0 | 0 | 0 | 0 | 0 | 0 | 0
17 | 1 | 528 | 547 | 17 | п03-01-011-1 | Регулировочно-запорное устройство: клапан воздушный проходной с электрическим, пневматическим приводом | 1 устройство | 2 | 0 |  |  |  |  | 40.58 | 0 | 0 | 0 | 40.58 | 0 | 3 | 0 | 0 | 26.38 | 16.23 |  | 0 | 20.29 | 0 | 0 | 0 | 20.29 | 0 | 1.5 | 0 | 0 | 20.29 | 0 | 0 | 0 | 20.29 | 0 | 1.5 | 0 | 0 | 65 | 40 | 1 | 1 | 1 | 1 | 1 | 1 | 1 | 1 |  |  |  |  | 0 | 4 | ФЕРп03-01-011-1 пр.№321 от 4 августа 2009 г |  |  | 200001 | 0 | п03-01-011-1 | 1 | 4 | 0 | 1 | 1 | 1 | 1 | 1 | 1 |  | 65 | 40 |  |  |  |  | 0 | 0 |  |  |  |  | 0 |  | 0 | [16 empty] | 0 | 0 | 1 | 1 | 1 | 1 | 1 | 1013 | 1 устройство | 1 устройство | 1 | 10452088 | 4 | Пусконаладочные работы | 0 | 4 | 200001 | Пусконаладочные работы : все сборники | ФЕРп |  | 0 | 20.29 | 0 | 0 | 0 | 20.29 | 1.5 | 0 | 0 | 0 | 0 | 0 | 0 |  |  | 65 | 40 | 0 | 0 | 0 | 0 | 0 | 0 | 0 | 0 | 0 | 0 | 0 | 0
51 | 1 | 3 | 275 |  | Новая локальная смета | Пуско-наладочные работы. | [7 empty] | 6619.31 | 0 | 0 | 0 | 6619.31 | 0 | 493.1 | 0 | 0 | 4302.54 | 2647.73 |  |  | 6619.31 | 0 | 0 | 0 | 6619.31 | 0 | 493.1 | 0 | 0 | 4302.54 | 2647.73 |  | 0 | 0 | 0 | 0
50 | 0 | 0 | 1 | 201 | 6619.31 | ПЗ | Прямые затраты |  |  | 201 | 1 | 3
50 | 0 | 0 | 1 | 202 | 0 | СтМат | Стоимость материальных ресурсов |  |  | 202 | 2 | 3
50 | 0 | 0 | 1 | 222 | 0 | СтМатЗак | Стоимость материалов заказчика |  |  | 222 | 3 | 3
50 | 0 | 0 | 1 | 216 | 0 | Оборуд | Стоимость оборудования |  |  | 216 | 4 | 3
50 | 0 | 0 | 1 | 203 | 0 | ЭММ | Эксплуатация машин |  |  | 203 | 5 | 3
50 | 0 | 0 | 1 | 204 | 0 | ЗПМ | ЗП машинистов |  |  | 204 | 6 | 3
50 | 0 | 0 | 1 | 205 | 6619.31 | ОЗП | Основная ЗП рабочих |  |  | 205 | 7 | 3
50 | 0 | 0 | 1 | 206 | 0 | ВозврМат | Возврат материалов |  |  | 206 | 8 | 3
50 | 0 | 0 | 1 | 207 | 493.1 | ТрудСтр | Трудозатраты строителей |  |  | 207 | 9 | 3
50 | 0 | 0 | 1 | 208 | 0 | ТрудМаш | Трудозатраты машинистов |  |  | 208 | 10 | 3
50 | 0 | 0 | 1 | 209 | 0 | ТранспМат | Транспорт материалов |  |  | 209 | 11 | 3
50 | 0 | 0 | 1 | 210 | 4302.54 | НР | Накладные расходы |  |  | 210 | 12 | 3
50 | 0 | 0 | 1 | 211 | 2647.73 | СмПриб | Сметная прибыль |  |  | 211 | 13 | 3
50 | 1 | 0 | 2 | 0 | 13569.58 | Итог | Итого СМР в ценах 2001г. |  |  | 212 | 14 | 0
50 | 1 | 0 | 2 | 0 | 10.13 | Коэф. | Коэффициент пересчёта в 3кв.2012г. |  |  | 212 | 15 | 0
50 | 0 | 0 | 2 | 0 | 137459.85 | Итого | Итого по смете в текущих ценах |  |  | 212 | 16 | 3
50 | 1 | 0 | 2 | 0 | 0 |  | в том числе |  |  | 212 | 17 | 0
50 | 1 | 0 | 2 | 0 | 67053.61 | ПЗтек | Прямые затраты |  |  | 212 | 18 | 0
50 | 1 | 0 | 2 | 0 | 0 | СМтек | Стоимость материалов |  |  | 212 | 19 | 0
50 | 1 | 0 | 2 | 0 | 0 | ЭМтек | Эксплуатация машин |  |  | 212 | 20 | 0
50 | 1 | 0 | 2 | 0 | 0 | ЗПМтек | ЗП машинистов |  |  | 212 | 21 | 0
50 | 1 | 0 | 2 | 0 | 67053.61 | ОЗПтек | Основная ЗП |  |  | 212 | 22 | 0
50 | 1 | 0 | 2 | 0 | 43584.73 | НРтек | Накладные расходы |  |  | 212 | 23 | 0
50 | 1 | 0 | 2 | 0 | 26821.5 | СПтек | Сметная прибыль |  |  | 212 | 24 | 0
50 | 1 | 0 | 2 | 0 | 137459.85 | Итого1 | Итого |  |  | 212 | 25 | 0
51 | 1 | 1 | 12 |  | Новый объект | МБУЗ ДГКБ №1 по адресу : г.Иваново, ул. Ак.Мальцева, д.3 (стационар). | [7 empty] | 158446.69 | 135682.76 | 5107.22 | 99.13 | 17656.71 | 0 | 1721.115 | 8.2925 | 0 | 16777.2 | 10391.68 |  |  | 0 | 0 | 0 | 0 | 0 | 0 | 0 | 0 | 0 | 0 | 0 |  | 0 | 0 | 0 | 0
50 | 0 | 0 | 1 | 201 | 158446.69 | ПЗ | Прямые затраты |  |  | 201 | 1 | 3
50 | 0 | 0 | 1 | 202 | 135682.76 | СтМат | Стоимость материальных ресурсов |  |  | 202 | 2 | 3
50 | 0 | 0 | 1 | 222 | 0 | СтМатЗак | Стоимость материалов заказчика |  |  | 222 | 3 | 3
50 | 0 | 0 | 1 | 216 | 0 | Оборуд | Стоимость оборудования |  |  | 216 | 4 | 3
50 | 0 | 0 | 1 | 203 | 5107.22 | ЭММ | Эксплуатация машин |  |  | 203 | 5 | 3
50 | 0 | 0 | 1 | 204 | 99.13 | ЗПМ | ЗП машинистов |  |  | 204 | 6 | 3
50 | 0 | 0 | 1 | 205 | 17656.71 | ОЗП | Основная ЗП рабочих |  |  | 205 | 7 | 3
50 | 0 | 0 | 1 | 206 | 0 | ВозврМат | Возврат материалов |  |  | 206 | 8 | 3
50 | 0 | 0 | 1 | 207 | 1721.115 | ТрудСтр | Трудозатраты строителей |  |  | 207 | 9 | 3
50 | 0 | 0 | 1 | 208 | 8.2925 | ТрудМаш | Трудозатраты машинистов |  |  | 208 | 10 | 3
50 | 0 | 0 | 1 | 209 | 0 | ТранспМат | Транспорт материалов |  |  | 209 | 11 | 3
50 | 0 | 0 | 1 | 210 | 16777.2 | НР | Накладные расходы |  |  | 210 | 12 | 3
50 | 0 | 0 | 1 | 211 | 10391.68 | СмПриб | Сметная прибыль |  |  | 211 | 13 | 3
70 | 1 |  | 0 | _МДСрем_НР | Коэфф. 0,90 к НР при ремонте жилых и общ. зд. | 0.9 | 1 | Для сборников ФЕР и ФЕРмр : · Значение {_МДСрем_НР}= 0,90 - при ремонте зданий жилого и гражданского назначений ( 0,90 к НР) ; · Значение {_МДСрем_НР}= 1,00 - при строительстве и реконструкции объектов всех назначений | 0 | 0 |  |  | 0
70 | 1 |  | 1 | _МДСрем_СП | Коэфф. 0,85 к СП при ремонте зданий и сооруженй | 0.85 | 1 | Для сборников ФЕР и ФЕРмр : · Значение {_МДСрем_СП} = 0.85 - при ремонте зданий всех назначений ( 0,85 к СП); · Значение {_МДСрем_СП} = 1,00 - при строительстве и реконструкции объектов всех назначений | 0 | 0 |  |  | 0
70 | 1 |  | 2 | _ТЕК | {вкл] - Расчет в тек. уровне цен ( индексация построчно), {выкл} - расчет в базсном уроване цен ( или индексация по итогу сметы) | 0 | 0 | (_ТЕК) {Вкл.} - При расчете в текущем (прогнозном) уровне цен , построчная индексация расенок по статьям затрат {Выкл} - При расчете в базисном ( 1/01/2000г.) уровне цен, индексация по итогам сметы/объекта | 0 | 0 |  |  | 0
70 | 1 |  | 3 | _ТЕК_НР | Коэфф. 0,85 к НР для текущего уровня цен с 01.01.2011 при обычной системе налогообложения | 0.85 | 0.85 | Для норм НР с 1.01.2011 года: · {_ТЕК_НР} = 0.85 - Коэффициент учитывающий изменение нормы страховых взносов с 1.01.1 - (при расчете в текущем уровне цен индексами по статьям затрат ) · {_ТЕК_НР} = 1,00 - при расчет в текущем уровне цен и при уп | 0 | 0 |  |  | 0
70 | 1 |  | 4 | _ТЕК_СП | Коэфф. 0,80 к СП для текущего уровня цен с 01.01.2011 при обычной системе налогообложения | 0.8 | 0.8 | Для норм СП с 1.01.2011 года: · {_ТЕК_СП} = 0.80 - Коэффициент учитывающий изменение нормы страховых взносов с 1.01.11 - (при расчете в текущем уровне цен индексами по статьям затрат ) · {_ТЕК_СП} = 1,00 - без учета | 0 | 0 |  |  | 0
70 | 1 |  | 5 | ЖИЛ | При работах на жилых и общественных зданиях | 1 | 1 | Для сборников ФЕР , ФЕРр: · {ЖИЛ} - ( вкл.) - при производстве всех видов работ на объектах жилищно-гражданского назначения · {ЖИЛ} - (выкл.) - при производстве всех видов работ на объектах производственного назначения | 0 | 0 |  |  | 0
70 | 1 |  | 6 | ЗАКР | Работы в тоннелях закрытым/ открытым способом ( сопутствующие работы ) | 0 | 0 | Для сборника ФЕР -29 ( сопутствующие работы в тоннелях и метро. ): · {ЗАКР} - (вкл.) - при выполнении работ в тоннелях и метро закрытым способом (НР=145% , СП=75%); · {ЗАКР} - (выкл.) - при выполнении работ в тоннелях и метро отк | 0 | 0 |  |  | 0
70 | 1 |  | 7 | М_ГОР_опт | Прокладка городских/междугородных волоконно-оптических сетей связи (монтаж оборудования ) | 0 | 0 | Для сборников ФЕРм-10 ( волоконно-оптические линии связи ): · {М_ГОР_опт} - ( вкл.) - междугородные сети связи ( НР=120% , СП=70% ) · {М_ГОР_опт} - ( выкл.) - городские сети связи ( НР=100%; СП=65%) | 0 | 0 |  |  | 0
70 | 1 |  | 10 | ОКРтек_НР_СП | (Вкл) - Итоговые нормы НР и СП округляются до целых, (Выкл) - до 2-х знаков после запятой | 1 | 1 | {ОКРтек_НР_СП} - (вкл) - нормы НР и СП округляются до целых ( выкл.) - нормы НР и СП округляютя до двух знаковов после запятой | 0 | 0 |  |  | 0
70 | 1 |  | 11 | СЛЖ | Коэфф. 1.2 к НР при работах на сложных объектах | 0 | 0 | Для сборников ФЕР ( при производстве работ на технически сложных объектах ): · { СЛЖ } - (вкл.) - работа на сложных объектах (к=1,2 к НР) · { СЛЖ } - (выкл.) - работа на обычных объектах | 0 | 0 |  |  | 0
70 | 1 |  | 12 | УПР | Упрощенное налогообложение Коэф. = 0,9 к СП ( коэф. = 0,7 к НР при упрощенной системе налогооблажения отменен с 1.01.2011 ) | 0 | 0 | Для всех расценок. ( при применении упрощенной системы налогообложения) · {УПР} - ( вкл.) - при упрощенной системе ; к = 0,9 к СП ( к= 0,7 к НР отменен с 1.01.11) · {УПР} - ( выкл.) - при обычной системе налогообложения | 0 | 0 |  |  | 0
70 | 1 |  | 13 | УПРтек_НР | Упрощенное налогобложение: Коэфф. 0,94 к НР для текущего уровня цен с 01.01.2011 при упрощенной системе налогообложения | 0.94 | 0.94 | Для норм НР с 1.01.2011 года при упрощенном налогообложении: если {УПР} - вкл. · {УПРтек_НР} = 0.94 - При упрощенном налогообложении в текущем уровне цен · | 0 | 0 |  |  | 0
70 | 1 |  | 14 | ХОЗ | Коэфф. 0,6 к НР при хозяйственном способе работ | 0 | 0 | Для всех расценок. ( при хозяйственном способе производства работ): · {ХОЗ} - ( вкл.) - при хоз. способе (к=0,6 к НР ) · {ХОЗ} - ( выкл.) - при обычном способе производства работ | 0 | 0 |  |  | 0
70 | 1 |  | 8 | мАВИА | При работах по диспечеризации управления движением авиа/траспортом ( монтаж оборудования ) | 0 | 0 | Для сборников ФЕРм 08;10;11 : · {мАВИА} - (вкл.) - производство монтажных работы по диспетчеризации управления движением авиатранспортном (НР=95%, СП=55%) ; · {мАВИА} - (выкл. ) - при производстве работ на прочих объектах , кром | 0 | 0 |  |  | 0
70 | 1 |  | 9 | мАЭС | При работах на АЭС ( монтаж оборудования ) | 0 | 0 | Для сборника ФЕРм -39 и ФЕРМ-08 ( при работах по контролю сварных соединений) : {мАЭС} - ( вкл.) - при выполнении работ по на АЭС (HР=101%; СП= 68%; {мАЭС} - (выкл.) - при выполнении работ на обычных объектах | 0 | 0 |  |  | 0
65 |  | 1 | 0 | 200

## SmtRes
28 | 12258210 | 12258209 | 9498974 | 1 | 1 | 1 | 1 | 1-1032 |  | Рабочий строитель среднего разряда 3,2 | 1369 | 1013 | чел.-ч | чел.-ч | 1 | 235.1215 | 0 | 0 | 0 | 8.74 | 0 | 1 | 1 | 0 | 0 | 167.86 | )*1,15)*1,16*1,05 | 1 | 2 | 12258221 | 1 | 0 | 1 | 0 | 0 | 0 | 0 | 0 | 0 | 0 | 0 | 0 | 0 | 0 | 0 | 0 | 0 | 0 | 0 | 0 | 0 | 0 | 0 | 0 | 0 | 0
28 | 12258211 | 12258209 | 121548 | 1 | 1 | 1 | 1 | 2 |  | ЗАТРАТЫ ТРУДА МАШИНИСТОВ | 1369 | 1013 | чел.-ч | чел.-ч | 1 | 0.6825 | 0 | 0 | 0 | 0 | 0 | 1 | 1 | 0 | 0 | 0.52 | )*1,25)*1,05 | 2 | 2 | 12258222 | 1 | 0 | 2 | 0 | 0 | 0 | 0 | 0 | 0 | 0 | 0 | 0 | 0 | 0 | 0 | 0 | 0 | 0 | 0 | 0 | 0 | 0 | 0 | 0 | 0 | 0
28 | 12258212 | 12258209 | 9398972 | 1 | 1 | 1 | 2 | 021141 | ФСЭМ (2009), сб.02,поз.1141 | Краны на автомобильном ходу при работе на других видах строительства 10 т | 1368 | 1011 | маш.-ч | маш.-ч | 1 | 0.6825 | 0 | 111.99 | 13.5 | 0 | 0 | 1 | 1 | 0 | 0 | 0.52 | )*1,25)*1,05 | 0 | 2 | 12258223 | 1 | 0 | 3 | 0 | 0 | 0 | 0 | 0 | 0 | 0 | 0 | 0 | 0 | 0 | 0 | 0 | 0 | 0 | 0 | 0 | 0 | 0 | 0 | 0 | 0 | 0
28 | 12258213 | 12258209 | 9399148 | 1 | 1 | 1 | 2 | 030403 | ФСЭМ (2009), сб.03,поз.0403 | Лебедки электрические тяговым усилием 19,62 кН (2 т) | 1368 | 1011 | маш.-ч | маш.-ч | 1 | 0.51187 | 0 | 6.66 | 0 | 0 | 0 | 1 | 1 | 0 | 0 | 0.39 | )*1,25)*1,05 | 0 | 2 | 12258224 | 1 | 0 | 4 | 0 | 0 | 0 | 0 | 0 | 0 | 0 | 0 | 0 | 0 | 0 | 0 | 0 | 0 | 0 | 0 | 0 | 0 | 0 | 0 | 0 | 0 | 0
28 | 12258214 | 12258209 | 9399332 | 1 | 1 | 1 | 2 | 040502 | ФСЭМ (2009), сб.04,поз.0502 | Установки для сварки ручной дуговой (постоянного тока) | 1368 | 1011 | маш.-ч | маш.-ч | 1 | 2.3494 | 0 | 8.1 | 0 | 0 | 0 | 1 | 1 | 0 | 0 | 1.79 | )*1,25)*1,05 | 0 | 2 | 12258225 | 1 | 0 | 5 | 0 | 0 | 0 | 0 | 0 | 0 | 0 | 0 | 0 | 0 | 0 | 0 | 0 | 0 | 0 | 0 | 0 | 0 | 0 | 0 | 0 | 0 | 0
28 | 12258215 | 12258209 | 9402250 | 1 | 1 | 1 | 2 | 400001 | ФСЭМ (2009), сб.40,поз.0001 | Автомобили бортовые, грузоподъемность до 5 т | 1368 | 1011 | маш.-ч | маш.-ч | 1 | 1.0237 | 0 | 87.17 | 11.6 | 0 | 0 | 1 | 1 | 0 | 0 | 0.78 | )*1,25)*1,05 | 0 | 2 | 12258226 | 1 | 0 | 6 | 0 | 0 | 0 | 0 | 0 | 0 | 0 | 0 | 0 | 0 | 0 | 0 | 0 | 0 | 0 | 0 | 0 | 0 | 0 | 0 | 0 | 0 | 0
28 | 12258216 | 12258209 | 9330656 | 1 | 1 | 1 | 3 | 101-0605 | ФССЦ (2010) ч.1, раздел01, поз.0605 | Мастика герметизирующая нетвердеющая «Гэлан» | 1348 | 1009 | т | т | 1000 | 0.00501 | 17183 | 0 | 0 | 0 | 0 | 1 | 0 | 0 | 0 | 0.00501 |  | 0 | 2 | 12258227 | 1 | 0 | 7 | 0 | 0 | 0 | 0 | 0 | 0 | 0 | 0 | 0 | 0 | 0 | 0 | 0 | 0 | 0 | 0 | 0 | 0 | 0 | 0 | 0 | 0 | 0
28 | 12258217 | 12258209 | 9332239 | 1 | 1 | 1 | 3 | 101-1522 | ФССЦ (2010) ч.1, раздел01, поз.1522 | Электроды диаметром 5 мм Э42А | 1348 | 1009 | т | т | 1000 | 0.00045 | 10362 | 0 | 0 | 0 | 0 | 1 | 0 | 0 | 0 | 0.00045 |  | 0 | 2 | 12258228 | 1 | 0 | 8 | 0 | 0 | 0 | 0 | 0 | 0 | 0 | 0 | 0 | 0 | 0 | 0 | 0 | 0 | 0 | 0 | 0 | 0 | 0 | 0 | 0 | 0 | 0
28 | 12258218 | 12258209 | 9332545 | 1 | 1 | 1 | 3 | 101-1703 | ФССЦ (2010) ч.1, раздел01, поз.1703 | Прокладки резиновые (пластина техническая прессованная) | 1346 | 1009 | кг | кг | 1 | 8 | 23.09 | 0 | 0 | 0 | 0 | 1 | 0 | 0 | 0 | 8 |  | 0 | 2 | 12258229 | 1 | 0 | 9 | 0 | 0 | 0 | 0 | 0 | 0 | 0 | 0 | 0 | 0 | 0 | 0 | 0 | 0 | 0 | 0 | 0 | 0 | 0 | 0 | 0 | 0 | 0
28 | 12258219 | 12258209 | 9332568 | 1 | 1 | 1 | 3 | 101-1714 | ФССЦ (2010) ч.1, раздел01, поз.1714 | Болты с гайками и шайбами строительные | 1348 | 1009 | т | т | 1000 | 0.015 | 9040 | 0 | 0 | 0 | 0 | 1 | 0 | 0 | 0 | 0.015 |  | 0 | 2 | 12258230 | 1 | 0 | 10 | 0 | 0 | 0 | 0 | 0 | 0 | 0 | 0 | 0 | 0 | 0 | 0 | 0 | 0 | 0 | 0 | 0 | 0 | 0 | 0 | 0 | 0 | 0
28 | 12258241 | 12258209 | 9354818 | 1 | 1 | 1 | 3 | 301-0478 | ФССЦ (2010) ч.3, раздел01, поз.0478 | Крепления для воздуховодов хомуты СТД 205 | 1348 | 1009 | т | т | 1000 | 0.065 | 8814 | 0 | 0 | 0 | 1 | 0 | 0 | 0 | 0 | 0.065 |  | 0 | 1 | -1 | 0 | 0 |  | 0 | 0 | 0 | 0 | 0 | 0 | 0 | 0 | 0 | 0 | 0 | 0 | 0 | 0 | 0 | 0 | 0 | 0 | 0 | 0 | 0 | 0 | 0
28 | 12258239 | 12258209 | 9357246 | 1 | 1 | 1 | 3 | 301-1786 | ФССЦ (2010) ч.3, раздел01, поз.1786 | Воздуховоды из оцинкованной стали толщиной 0,5 мм, диаметром до 200 мм | 1327 | 1005 | м2 | м2 | 1 | 100 | 96.29 | 0 | 0 | 0 | 1 | 0 | 0 | 0 | 0 | 100 |  | 0 | 1 | -1 | 0 | 0 |  | 0 | 0 | 0 | 0 | 0 | 0 | 0 | 0 | 0 | 0 | 0 | 0 | 0 | 0 | 0 | 0 | 0 | 0 | 0 | 0 | 0 | 0 | 0
28 | 12258220 | 12258209 | 9439744 | 1 | 1 | 1 | 3 | 509-0989 | ФССЦ (2010) ч.5, раздел09, поз.0989 | Шнур асбестовый общего назначения марки ШАОН диаметром 8-10 мм | 1348 | 1009 | т | т | 1000 | 0.00089 | 26499 | 0 | 0 | 0 | 0 | 1 | 0 | 0 | 0 | 0.00089 |  | 0 | 2 | 12258237 | 1 | 0 | 17 | 0 | 0 | 0 | 0 | 0 | 0 | 0 | 0 | 0 | 0 | 0 | 0 | 0 | 0 | 0 | 0 | 0 | 0 | 0 | 0 | 0 | 0 | 0
31 | 12258635 | 12258634 | 9498974 | 1 | 1 | 1 | 1 | 1-1032 |  | Рабочий строитель среднего разряда 3,2 | 1369 | 1013 | чел.-ч | чел.-ч | 1 | 202.6909 | 0 | 0 | 0 | 8.74 | 0 | 1 | 1 | 0 | 0 | 167.86 | )*1,15)*1,05 | 1 | 2 | 12258646 | 1 | 0 | 18 | 0 | 0 | 0 | 0 | 0 | 0 | 0 | 0 | 0 | 0 | 0 | 0 | 0 | 0 | 0 | 0 | 0 | 0 | 0 | 0 | 0 | 0 | 0
31 | 12258636 | 12258634 | 121548 | 1 | 1 | 1 | 1 | 2 |  | ЗАТРАТЫ ТРУДА МАШИНИСТОВ | 1369 | 1013 | чел.-ч | чел.-ч | 1 | 0.6825 | 0 | 0 | 0 | 0 | 0 | 1 | 1 | 0 | 0 | 0.52 | )*1,25)*1,05 | 2 | 2 | 12258647 | 1 | 0 | 19 | 0 | 0 | 0 | 0 | 0 | 0 | 0 | 0 | 0 | 0 | 0 | 0 | 0 | 0 | 0 | 0 | 0 | 0 | 0 | 0 | 0 | 0 | 0
31 | 12258637 | 12258634 | 9398972 | 1 | 1 | 1 | 2 | 021141 | ФСЭМ (2009), сб.02,поз.1141 | Краны на автомобильном ходу при работе на других видах строительства 10 т | 1368 | 1011 | маш.-ч | маш.-ч | 1 | 0.6825 | 0 | 111.99 | 13.5 | 0 | 0 | 1 | 1 | 0 | 0 | 0.52 | )*1,25)*1,05 | 0 | 2 | 12258648 | 1 | 0 | 20 | 0 | 0 | 0 | 0 | 0 | 0 | 0 | 0 | 0 | 0 | 0 | 0 | 0 | 0 | 0 | 0 | 0 | 0 | 0 | 0 | 0 | 0 | 0
31 | 12258638 | 12258634 | 9399148 | 1 | 1 | 1 | 2 | 030403 | ФСЭМ (2009), сб.03,поз.0403 | Лебедки электрические тяговым усилием 19,62 кН (2 т) | 1368 | 1011 | маш.-ч | маш.-ч | 1 | 0.51187 | 0 | 6.66 | 0 | 0 | 0 | 1 | 1 | 0 | 0 | 0.39 | )*1,25)*1,05 | 0 | 2 | 12258649 | 1 | 0 | 21 | 0 | 0 | 0 | 0 | 0 | 0 | 0 | 0 | 0 | 0 | 0 | 0 | 0 | 0 | 0 | 0 | 0 | 0 | 0 | 0 | 0 | 0 | 0
31 | 12258639 | 12258634 | 9399332 | 1 | 1 | 1 | 2 | 040502 | ФСЭМ (2009), сб.04,поз.0502 | Установки для сварки ручной дуговой (постоянного тока) | 1368 | 1011 | маш.-ч | маш.-ч | 1 | 2.3494 | 0 | 8.1 | 0 | 0 | 0 | 1 | 1 | 0 | 0 | 1.79 | )*1,25)*1,05 | 0 | 2 | 12258650 | 1 | 0 | 22 | 0 | 0 | 0 | 0 | 0 | 0 | 0 | 0 | 0 | 0 | 0 | 0 | 0 | 0 | 0 | 0 | 0 | 0 | 0 | 0 | 0 | 0 | 0
31 | 12258640 | 12258634 | 9402250 | 1 | 1 | 1 | 2 | 400001 | ФСЭМ (2009), сб.40,поз.0001 | Автомобили бортовые, грузоподъемность до 5 т | 1368 | 1011 | маш.-ч | маш.-ч | 1 | 1.0237 | 0 | 87.17 | 11.6 | 0 | 0 | 1 | 1 | 0 | 0 | 0.78 | )*1,25)*1,05 | 0 | 2 | 12258651 | 1 | 0 | 23 | 0 | 0 | 0 | 0 | 0 | 0 | 0 | 0 | 0 | 0 | 0 | 0 | 0 | 0 | 0 | 0 | 0 | 0 | 0 | 0 | 0 | 0 | 0
31 | 12258641 | 12258634 | 9330656 | 1 | 1 | 1 | 3 | 101-0605 | ФССЦ (2010) ч.1, раздел01, поз.0605 | Мастика герметизирующая нетвердеющая «Гэлан» | 1348 | 1009 | т | т | 1000 | 0.00501 | 17183 | 0 | 0 | 0 | 0 | 1 | 0 | 0 | 0 | 0.00501 |  | 0 | 2 | 12258652 | 1 | 0 | 24 | 0 | 0 | 0 | 0 | 0 | 0 | 0 | 0 | 0 | 0 | 0 | 0 | 0 | 0 | 0 | 0 | 0 | 0 | 0 | 0 | 0 | 0 | 0
31 | 12258642 | 12258634 | 9332239 | 1 | 1 | 1 | 3 | 101-1522 | ФССЦ (2010) ч.1, раздел01, поз.1522 | Электроды диаметром 5 мм Э42А | 1348 | 1009 | т | т | 1000 | 0.00045 | 10362 | 0 | 0 | 0 | 0 | 1 | 0 | 0 | 0 | 0.00045 |  | 0 | 2 | 12258653 | 1 | 0 | 25 | 0 | 0 | 0 | 0 | 0 | 0 | 0 | 0 | 0 | 0 | 0 | 0 | 0 | 0 | 0 | 0 | 0 | 0 | 0 | 0 | 0 | 0 | 0
31 | 12258643 | 12258634 | 9332545 | 1 | 1 | 1 | 3 | 101-1703 | ФССЦ (2010) ч.1, раздел01, поз.1703 | Прокладки резиновые (пластина техническая прессованная) | 1346 | 1009 | кг | кг | 1 | 8 | 23.09 | 0 | 0 | 0 | 0 | 1 | 0 | 0 | 0 | 8 |  | 0 | 2 | 12258654 | 1 | 0 | 26 | 0 | 0 | 0 | 0 | 0 | 0 | 0 | 0 | 0 | 0 | 0 | 0 | 0 | 0 | 0 | 0 | 0 | 0 | 0 | 0 | 0 | 0 | 0
31 | 12258644 | 12258634 | 9332568 | 1 | 1 | 1 | 3 | 101-1714 | ФССЦ (2010) ч.1, раздел01, поз.1714 | Болты с гайками и шайбами строительные | 1348 | 1009 | т | т | 1000 | 0.015 | 9040 | 0 | 0 | 0 | 0 | 1 | 0 | 0 | 0 | 0.015 |  | 0 | 2 | 12258655 | 1 | 0 | 27 | 0 | 0 | 0 | 0 | 0 | 0 | 0 | 0 | 0 | 0 | 0 | 0 | 0 | 0 | 0 | 0 | 0 | 0 | 0 | 0 | 0 | 0 | 0
31 | 12258666 | 12258634 | 9354818 | 1 | 1 | 1 | 3 | 301-0478 | ФССЦ (2010) ч.3, раздел01, поз.0478 | Крепления для воздуховодов хомуты СТД 205 | 1348 | 1009 | т | т | 1000 | 0.065 | 8814 | 0 | 0 | 0 | 1 | 0 | 0 | 0 | 0 | 0.065 |  | 0 | 1 | -1 | 0 | 0 |  | 0 | 0 | 0 | 0 | 0 | 0 | 0 | 0 | 0 | 0 | 0 | 0 | 0 | 0 | 0 | 0 | 0 | 0 | 0 | 0 | 0 | 0 | 0
31 | 12258664 | 12258634 | 9357246 | 1 | 1 | 1 | 3 | 301-1786 | ФССЦ (2010) ч.3, раздел01, поз.1786 | Воздуховоды из оцинкованной стали толщиной 0,5 мм, диаметром до 200 мм | 1327 | 1005 | м2 | м2 | 1 | 100 | 96.29 | 0 | 0 | 0 | 1 | 0 | 0 | 0 | 0 | 100 |  | 0 | 1 | -1 | 0 | 0 |  | 0 | 0 | 0 | 0 | 0 | 0 | 0 | 0 | 0 | 0 | 0 | 0 | 0 | 0 | 0 | 0 | 0 | 0 | 0 | 0 | 0 | 0 | 0
31 | 12258645 | 12258634 | 9439744 | 1 | 1 | 1 | 3 | 509-0989 | ФССЦ (2010) ч.5, раздел09, поз.0989 | Шнур асбестовый общего назначения марки ШАОН диаметром 8-10 мм | 1348 | 1009 | т | т | 1000 | 0.00089 | 26499 | 0 | 0 | 0 | 0 | 1 | 0 | 0 | 0 | 0.00089 |  | 0 | 2 | 12258662 | 1 | 0 | 34 | 0 | 0 | 0 | 0 | 0 | 0 | 0 | 0 | 0 | 0 | 0 | 0 | 0 | 0 | 0 | 0 | 0 | 0 | 0 | 0 | 0 | 0 | 0
34 | 12258245 | 12258244 | 9498974 | 1 | 1 | 1 | 1 | 1-1032 |  | Рабочий строитель среднего разряда 3,2 | 1369 | 1013 | чел.-ч | чел.-ч | 1 | 215.2736 | 0 | 0 | 0 | 8.74 | 0 | 1 | 1 | 0 | 0 | 153.69 | )*1,15)*1,16*1,05 | 1 | 2 | 12258256 | 1 | 0 | 35 | 0 | 0 | 0 | 0 | 0 | 0 | 0 | 0 | 0 | 0 | 0 | 0 | 0 | 0 | 0 | 0 | 0 | 0 | 0 | 0 | 0 | 0 | 0
34 | 12258246 | 12258244 | 121548 | 1 | 1 | 1 | 1 | 2 |  | ЗАТРАТЫ ТРУДА МАШИНИСТОВ | 1369 | 1013 | чел.-ч | чел.-ч | 1 | 0.53812 | 0 | 0 | 0 | 0 | 0 | 1 | 1 | 0 | 0 | 0.41 | )*1,25)*1,05 | 2 | 2 | 12258257 | 1 | 0 | 36 | 0 | 0 | 0 | 0 | 0 | 0 | 0 | 0 | 0 | 0 | 0 | 0 | 0 | 0 | 0 | 0 | 0 | 0 | 0 | 0 | 0 | 0 | 0
34 | 12258247 | 12258244 | 9398972 | 1 | 1 | 1 | 2 | 021141 | ФСЭМ (2009), сб.02,поз.1141 | Краны на автомобильном ходу при работе на других видах строительства 10 т | 1368 | 1011 | маш.-ч | маш.-ч | 1 | 0.53812 | 0 | 111.99 | 13.5 | 0 | 0 | 1 | 1 | 0 | 0 | 0.41 | )*1,25)*1,05 | 0 | 2 | 12258258 | 1 | 0 | 37 | 0 | 0 | 0 | 0 | 0 | 0 | 0 | 0 | 0 | 0 | 0 | 0 | 0 | 0 | 0 | 0 | 0 | 0 | 0 | 0 | 0 | 0 | 0
34 | 12258248 | 12258244 | 9399148 | 1 | 1 | 1 | 2 | 030403 | ФСЭМ (2009), сб.03,поз.0403 | Лебедки электрические тяговым усилием 19,62 кН (2 т) | 1368 | 1011 | маш.-ч | маш.-ч | 1 | 0.51187 | 0 | 6.66 | 0 | 0 | 0 | 1 | 1 | 0 | 0 | 0.39 | )*1,25)*1,05 | 0 | 2 | 12258259 | 1 | 0 | 38 | 0 | 0 | 0 | 0 | 0 | 0 | 0 | 0 | 0 | 0 | 0 | 0 | 0 | 0 | 0 | 0 | 0 | 0 | 0 | 0 | 0 | 0 | 0
34 | 12258249 | 12258244 | 9399332 | 1 | 1 | 1 | 2 | 040502 | ФСЭМ (2009), сб.04,поз.0502 | Установки для сварки ручной дуговой (постоянного тока) | 1368 | 1011 | маш.-ч | маш.-ч | 1 | 2.1263 | 0 | 8.1 | 0 | 0 | 0 | 1 | 1 | 0 | 0 | 1.62 | )*1,25)*1,05 | 0 | 2 | 12258260 | 1 | 0 | 39 | 0 | 0 | 0 | 0 | 0 | 0 | 0 | 0 | 0 | 0 | 0 | 0 | 0 | 0 | 0 | 0 | 0 | 0 | 0 | 0 | 0 | 0 | 0
34 | 12258250 | 12258244 | 9402250 | 1 | 1 | 1 | 2 | 400001 | ФСЭМ (2009), сб.40,поз.0001 | Автомобили бортовые, грузоподъемность до 5 т | 1368 | 1011 | маш.-ч | маш.-ч | 1 | 0.80063 | 0 | 87.17 | 11.6 | 0 | 0 | 1 | 1 | 0 | 0 | 0.61 | )*1,25)*1,05 | 0 | 2 | 12258261 | 1 | 0 | 40 | 0 | 0 | 0 | 0 | 0 | 0 | 0 | 0 | 0 | 0 | 0 | 0 | 0 | 0 | 0 | 0 | 0 | 0 | 0 | 0 | 0 | 0 | 0
34 | 12258251 | 12258244 | 9330656 | 1 | 1 | 1 | 3 | 101-0605 | ФССЦ (2010) ч.1, раздел01, поз.0605 | Мастика герметизирующая нетвердеющая «Гэлан» | 1348 | 1009 | т | т | 1000 | 0.00501 | 17183 | 0 | 0 | 0 | 0 | 1 | 0 | 0 | 0 | 0.00501 |  | 0 | 2 | 12258262 | 1 | 0 | 41 | 0 | 0 | 0 | 0 | 0 | 0 | 0 | 0 | 0 | 0 | 0 | 0 | 0 | 0 | 0 | 0 | 0 | 0 | 0 | 0 | 0 | 0 | 0
34 | 12258252 | 12258244 | 9332239 | 1 | 1 | 1 | 3 | 101-1522 | ФССЦ (2010) ч.1, раздел01, поз.1522 | Электроды диаметром 5 мм Э42А | 1348 | 1009 | т | т | 1000 | 0.00041 | 10362 | 0 | 0 | 0 | 0 | 1 | 0 | 0 | 0 | 0.00041 |  | 0 | 2 | 12258263 | 1 | 0 | 42 | 0 | 0 | 0 | 0 | 0 | 0 | 0 | 0 | 0 | 0 | 0 | 0 | 0 | 0 | 0 | 0 | 0 | 0 | 0 | 0 | 0 | 0 | 0
34 | 12258253 | 12258244 | 9332545 | 1 | 1 | 1 | 3 | 101-1703 | ФССЦ (2010) ч.1, раздел01, поз.1703 | Прокладки резиновые (пластина техническая прессованная) | 1346 | 1009 | кг | кг | 1 | 8 | 23.09 | 0 | 0 | 0 | 0 | 1 | 0 | 0 | 0 | 8 |  | 0 | 2 | 12258264 | 1 | 0 | 43 | 0 | 0 | 0 | 0 | 0 | 0 | 0 | 0 | 0 | 0 | 0 | 0 | 0 | 0 | 0 | 0 | 0 | 0 | 0 | 0 | 0 | 0 | 0
34 | 12258254 | 12258244 | 9332568 | 1 | 1 | 1 | 3 | 101-1714 | ФССЦ (2010) ч.1, раздел01, поз.1714 | Болты с гайками и шайбами строительные | 1348 | 1009 | т | т | 1000 | 0.015 | 9040 | 0 | 0 | 0 | 0 | 1 | 0 | 0 | 0 | 0.015 |  | 0 | 2 | 12258265 | 1 | 0 | 44 | 0 | 0 | 0 | 0 | 0 | 0 | 0 | 0 | 0 | 0 | 0 | 0 | 0 | 0 | 0 | 0 | 0 | 0 | 0 | 0 | 0 | 0 | 0
34 | 12258276 | 12258244 | 9354817 | 1 | 1 | 1 | 3 | 301-0477 | ФССЦ (2010) ч.3, раздел01, поз.0477 | Крепления для воздуховодов тяги СТД 6328, СТД 6327 | 1348 | 1009 | т | т | 1000 | 0.065 | 11275.73 | 0 | 0 | 0 | 1 | 0 | 0 | 0 | 0 | 0.065 |  | 0 | 1 | -1 | 0 | 0 |  | 0 | 0 | 0 | 0 | 0 | 0 | 0 | 0 | 0 | 0 | 0 | 0 | 0 | 0 | 0 | 0 | 0 | 0 | 0 | 0 | 0 | 0 | 0
34 | 12258274 | 12258244 | 9357260 | 1 | 1 | 1 | 3 | 301-1793 | ФССЦ (2010) ч.3, раздел01, поз.1793 | Воздуховоды из оцинкованной стали толщиной 0,7 мм, периметром до 1000 мм | 1327 | 1005 | м2 | м2 | 1 | 100 | 111.37 | 0 | 0 | 0 | 1 | 0 | 0 | 0 | 0 | 100 |  | 0 | 1 | -1 | 0 | 0 |  | 0 | 0 | 0 | 0 | 0 | 0 | 0 | 0 | 0 | 0 | 0 | 0 | 0 | 0 | 0 | 0 | 0 | 0 | 0 | 0 | 0 | 0 | 0
34 | 12258255 | 12258244 | 9439744 | 1 | 1 | 1 | 3 | 509-0989 | ФССЦ (2010) ч.5, раздел09, поз.0989 | Шнур асбестовый общего назначения марки ШАОН диаметром 8-10 мм | 1348 | 1009 | т | т | 1000 | 0.00089 | 26499 | 0 | 0 | 0 | 0 | 1 | 0 | 0 | 0 | 0.00089 |  | 0 | 2 | 12258272 | 1 | 0 | 51 | 0 | 0 | 0 | 0 | 0 | 0 | 0 | 0 | 0 | 0 | 0 | 0 | 0 | 0 | 0 | 0 | 0 | 0 | 0 | 0 | 0 | 0 | 0
37 | 12258278 | 12258277 | 9498974 | 1 | 1 | 1 | 1 | 1-1032 |  | Рабочий строитель среднего разряда 3,2 | 1369 | 1013 | чел.-ч | чел.-ч | 1 | 235.1215 | 0 | 0 | 0 | 8.74 | 0 | 1 | 1 | 0 | 0 | 167.86 | )*1,15)*1,16*1,05 | 1 | 2 | 12258289 | 1 | 0 | 52 | 0 | 0 | 0 | 0 | 0 | 0 | 0 | 0 | 0 | 0 | 0 | 0 | 0 | 0 | 0 | 0 | 0 | 0 | 0 | 0 | 0 | 0 | 0
37 | 12258279 | 12258277 | 121548 | 1 | 1 | 1 | 1 | 2 |  | ЗАТРАТЫ ТРУДА МАШИНИСТОВ | 1369 | 1013 | чел.-ч | чел.-ч | 1 | 0.6825 | 0 | 0 | 0 | 0 | 0 | 1 | 1 | 0 | 0 | 0.52 | )*1,25)*1,05 | 2 | 2 | 12258290 | 1 | 0 | 53 | 0 | 0 | 0 | 0 | 0 | 0 | 0 | 0 | 0 | 0 | 0 | 0 | 0 | 0 | 0 | 0 | 0 | 0 | 0 | 0 | 0 | 0 | 0
37 | 12258280 | 12258277 | 9398972 | 1 | 1 | 1 | 2 | 021141 | ФСЭМ (2009), сб.02,поз.1141 | Краны на автомобильном ходу при работе на других видах строительства 10 т | 1368 | 1011 | маш.-ч | маш.-ч | 1 | 0.6825 | 0 | 111.99 | 13.5 | 0 | 0 | 1 | 1 | 0 | 0 | 0.52 | )*1,25)*1,05 | 0 | 2 | 12258291 | 1 | 0 | 54 | 0 | 0 | 0 | 0 | 0 | 0 | 0 | 0 | 0 | 0 | 0 | 0 | 0 | 0 | 0 | 0 | 0 | 0 | 0 | 0 | 0 | 0 | 0
37 | 12258281 | 12258277 | 9399148 | 1 | 1 | 1 | 2 | 030403 | ФСЭМ (2009), сб.03,поз.0403 | Лебедки электрические тяговым усилием 19,62 кН (2 т) | 1368 | 1011 | маш.-ч | маш.-ч | 1 | 0.51187 | 0 | 6.66 | 0 | 0 | 0 | 1 | 1 | 0 | 0 | 0.39 | )*1,25)*1,05 | 0 | 2 | 12258292 | 1 | 0 | 55 | 0 | 0 | 0 | 0 | 0 | 0 | 0 | 0 | 0 | 0 | 0 | 0 | 0 | 0 | 0 | 0 | 0 | 0 | 0 | 0 | 0 | 0 | 0
37 | 12258282 | 12258277 | 9399332 | 1 | 1 | 1 | 2 | 040502 | ФСЭМ (2009), сб.04,поз.0502 | Установки для сварки ручной дуговой (постоянного тока) | 1368 | 1011 | маш.-ч | маш.-ч | 1 | 2.3494 | 0 | 8.1 | 0 | 0 | 0 | 1 | 1 | 0 | 0 | 1.79 | )*1,25)*1,05 | 0 | 2 | 12258293 | 1 | 0 | 56 | 0 | 0 | 0 | 0 | 0 | 0 | 0 | 0 | 0 | 0 | 0 | 0 | 0 | 0 | 0 | 0 | 0 | 0 | 0 | 0 | 0 | 0 | 0
37 | 12258283 | 12258277 | 9402250 | 1 | 1 | 1 | 2 | 400001 | ФСЭМ (2009), сб.40,поз.0001 | Автомобили бортовые, грузоподъемность до 5 т | 1368 | 1011 | маш.-ч | маш.-ч | 1 | 1.05 | 0 | 87.17 | 11.6 | 0 | 0 | 1 | 1 | 0 | 0 | 0.8 | )*1,25)*1,05 | 0 | 2 | 12258294 | 1 | 0 | 57 | 0 | 0 | 0 | 0 | 0 | 0 | 0 | 0 | 0 | 0 | 0 | 0 | 0 | 0 | 0 | 0 | 0 | 0 | 0 | 0 | 0 | 0 | 0
37 | 12258284 | 12258277 | 9330656 | 1 | 1 | 1 | 3 | 101-0605 | ФССЦ (2010) ч.1, раздел01, поз.0605 | Мастика герметизирующая нетвердеющая «Гэлан» | 1348 | 1009 | т | т | 1000 | 0.00501 | 17183 | 0 | 0 | 0 | 0 | 1 | 0 | 0 | 0 | 0.00501 |  | 0 | 2 | 12258295 | 1 | 0 | 58 | 0 | 0 | 0 | 0 | 0 | 0 | 0 | 0 | 0 | 0 | 0 | 0 | 0 | 0 | 0 | 0 | 0 | 0 | 0 | 0 | 0 | 0 | 0
37 | 12258285 | 12258277 | 9332239 | 1 | 1 | 1 | 3 | 101-1522 | ФССЦ (2010) ч.1, раздел01, поз.1522 | Электроды диаметром 5 мм Э42А | 1348 | 1009 | т | т | 1000 | 0.00045 | 10362 | 0 | 0 | 0 | 0 | 1 | 0 | 0 | 0 | 0.00045 |  | 0 | 2 | 12258296 | 1 | 0 | 59 | 0 | 0 | 0 | 0 | 0 | 0 | 0 | 0 | 0 | 0 | 0 | 0 | 0 | 0 | 0 | 0 | 0 | 0 | 0 | 0 | 0 | 0 | 0
37 | 12258286 | 12258277 | 9332545 | 1 | 1 | 1 | 3 | 101-1703 | ФССЦ (2010) ч.1, раздел01, поз.1703 | Прокладки резиновые (пластина техническая прессованная) | 1346 | 1009 | кг | кг | 1 | 8 | 23.09 | 0 | 0 | 0 | 0 | 1 | 0 | 0 | 0 | 8 |  | 0 | 2 | 12258297 | 1 | 0 | 60 | 0 | 0 | 0 | 0 | 0 | 0 | 0 | 0 | 0 | 0 | 0 | 0 | 0 | 0 | 0 | 0 | 0 | 0 | 0 | 0 | 0 | 0 | 0
37 | 12258287 | 12258277 | 9332568 | 1 | 1 | 1 | 3 | 101-1714 | ФССЦ (2010) ч.1, раздел01, поз.1714 | Болты с гайками и шайбами строительные | 1348 | 1009 | т | т | 1000 | 0.015 | 9040 | 0 | 0 | 0 | 0 | 1 | 0 | 0 | 0 | 0.015 |  | 0 | 2 | 12258298 | 1 | 0 | 61 | 0 | 0 | 0 | 0 | 0 | 0 | 0 | 0 | 0 | 0 | 0 | 0 | 0 | 0 | 0 | 0 | 0 | 0 | 0 | 0 | 0 | 0 | 0
37 | 12258309 | 12258277 | 9354818 | 1 | 1 | 1 | 3 | 301-0478 | ФССЦ (2010) ч.3, раздел01, поз.0478 | Крепления для воздуховодов хомуты СТД 205 | 1348 | 1009 | т | т | 1000 | 0.065 | 8814 | 0 | 0 | 0 | 1 | 0 | 0 | 0 | 0 | 0.065 |  | 0 | 1 | -1 | 0 | 0 |  | 0 | 0 | 0 | 0 | 0 | 0 | 0 | 0 | 0 | 0 | 0 | 0 | 0 | 0 | 0 | 0 | 0 | 0 | 0 | 0 | 0 | 0 | 0
37 | 12258307 | 12258277 | 9357252 | 1 | 1 | 1 | 3 | 301-1789 | ФССЦ (2010) ч.3, раздел01, поз.1789 | Воздуховоды из оцинкованной стали толщиной 0,6 мм, диаметром до 250 мм | 1327 | 1005 | м2 | м2 | 1 | 100 | 93.52 | 0 | 0 | 0 | 1 | 0 | 0 | 0 | 0 | 100 |  | 0 | 1 | -1 | 0 | 0 |  | 0 | 0 | 0 | 0 | 0 | 0 | 0 | 0 | 0 | 0 | 0 | 0 | 0 | 0 | 0 | 0 | 0 | 0 | 0 | 0 | 0 | 0 | 0
37 | 12258288 | 12258277 | 9439744 | 1 | 1 | 1 | 3 | 509-0989 | ФССЦ (2010) ч.5, раздел09, поз.0989 | Шнур асбестовый общего назначения марки ШАОН диаметром 8-10 мм | 1348 | 1009 | т | т | 1000 | 0.00089 | 26499 | 0 | 0 | 0 | 0 | 1 | 0 | 0 | 0 | 0.00089 |  | 0 | 2 | 12258305 | 1 | 0 | 68 | 0 | 0 | 0 | 0 | 0 | 0 | 0 | 0 | 0 | 0 | 0 | 0 | 0 | 0 | 0 | 0 | 0 | 0 | 0 | 0 | 0 | 0 | 0
40 | 12258311 | 12258310 | 9498974 | 1 | 1 | 1 | 1 | 1-1032 |  | Рабочий строитель среднего разряда 3,2 | 1369 | 1013 | чел.-ч | чел.-ч | 1 | 215.2736 | 0 | 0 | 0 | 8.74 | 0 | 1 | 1 | 0 | 0 | 153.69 | )*1,15)*1,16*1,05 | 1 | 2 | 12258322 | 1 | 0 | 69 | 0 | 0 | 0 | 0 | 0 | 0 | 0 | 0 | 0 | 0 | 0 | 0 | 0 | 0 | 0 | 0 | 0 | 0 | 0 | 0 | 0 | 0 | 0
40 | 12258312 | 12258310 | 121548 | 1 | 1 | 1 | 1 | 2 |  | ЗАТРАТЫ ТРУДА МАШИНИСТОВ | 1369 | 1013 | чел.-ч | чел.-ч | 1 | 0.56437 | 0 | 0 | 0 | 0 | 0 | 1 | 1 | 0 | 0 | 0.43 | )*1,25)*1,05 | 2 | 2 | 12258323 | 1 | 0 | 70 | 0 | 0 | 0 | 0 | 0 | 0 | 0 | 0 | 0 | 0 | 0 | 0 | 0 | 0 | 0 | 0 | 0 | 0 | 0 | 0 | 0 | 0 | 0
40 | 12258313 | 12258310 | 9398972 | 1 | 1 | 1 | 2 | 021141 | ФСЭМ (2009), сб.02,поз.1141 | Краны на автомобильном ходу при работе на других видах строительства 10 т | 1368 | 1011 | маш.-ч | маш.-ч | 1 | 0.56437 | 0 | 111.99 | 13.5 | 0 | 0 | 1 | 1 | 0 | 0 | 0.43 | )*1,25)*1,05 | 0 | 2 | 12258324 | 1 | 0 | 71 | 0 | 0 | 0 | 0 | 0 | 0 | 0 | 0 | 0 | 0 | 0 | 0 | 0 | 0 | 0 | 0 | 0 | 0 | 0 | 0 | 0 | 0 | 0
40 | 12258314 | 12258310 | 9399148 | 1 | 1 | 1 | 2 | 030403 | ФСЭМ (2009), сб.03,поз.0403 | Лебедки электрические тяговым усилием 19,62 кН (2 т) | 1368 | 1011 | маш.-ч | маш.-ч | 1 | 0.51187 | 0 | 6.66 | 0 | 0 | 0 | 1 | 1 | 0 | 0 | 0.39 | )*1,25)*1,05 | 0 | 2 | 12258325 | 1 | 0 | 72 | 0 | 0 | 0 | 0 | 0 | 0 | 0 | 0 | 0 | 0 | 0 | 0 | 0 | 0 | 0 | 0 | 0 | 0 | 0 | 0 | 0 | 0 | 0
40 | 12258315 | 12258310 | 9399332 | 1 | 1 | 1 | 2 | 040502 | ФСЭМ (2009), сб.04,поз.0502 | Установки для сварки ручной дуговой (постоянного тока) | 1368 | 1011 | маш.-ч | маш.-ч | 1 | 2.1263 | 0 | 8.1 | 0 | 0 | 0 | 1 | 1 | 0 | 0 | 1.62 | )*1,25)*1,05 | 0 | 2 | 12258326 | 1 | 0 | 73 | 0 | 0 | 0 | 0 | 0 | 0 | 0 | 0 | 0 | 0 | 0 | 0 | 0 | 0 | 0 | 0 | 0 | 0 | 0 | 0 | 0 | 0 | 0
40 | 12258316 | 12258310 | 9402250 | 1 | 1 | 1 | 2 | 400001 | ФСЭМ (2009), сб.40,поз.0001 | Автомобили бортовые, грузоподъемность до 5 т | 1368 | 1011 | маш.-ч | маш.-ч | 1 | 0.81375 | 0 | 87.17 | 11.6 | 0 | 0 | 1 | 1 | 0 | 0 | 0.62 | )*1,25)*1,05 | 0 | 2 | 12258327 | 1 | 0 | 74 | 0 | 0 | 0 | 0 | 0 | 0 | 0 | 0 | 0 | 0 | 0 | 0 | 0 | 0 | 0 | 0 | 0 | 0 | 0 | 0 | 0 | 0 | 0
40 | 12258317 | 12258310 | 9330656 | 1 | 1 | 1 | 3 | 101-0605 | ФССЦ (2010) ч.1, раздел01, поз.0605 | Мастика герметизирующая нетвердеющая «Гэлан» | 1348 | 1009 | т | т | 1000 | 0.00501 | 17183 | 0 | 0 | 0 | 0 | 1 | 0 | 0 | 0 | 0.00501 |  | 0 | 2 | 12258328 | 1 | 0 | 75 | 0 | 0 | 0 | 0 | 0 | 0 | 0 | 0 | 0 | 0 | 0 | 0 | 0 | 0 | 0 | 0 | 0 | 0 | 0 | 0 | 0 | 0 | 0
40 | 12258318 | 12258310 | 9332239 | 1 | 1 | 1 | 3 | 101-1522 | ФССЦ (2010) ч.1, раздел01, поз.1522 | Электроды диаметром 5 мм Э42А | 1348 | 1009 | т | т | 1000 | 0.00041 | 10362 | 0 | 0 | 0 | 0 | 1 | 0 | 0 | 0 | 0.00041 |  | 0 | 2 | 12258329 | 1 | 0 | 76 | 0 | 0 | 0 | 0 | 0 | 0 | 0 | 0 | 0 | 0 | 0 | 0 | 0 | 0 | 0 | 0 | 0 | 0 | 0 | 0 | 0 | 0 | 0
40 | 12258319 | 12258310 | 9332545 | 1 | 1 | 1 | 3 | 101-1703 | ФССЦ (2010) ч.1, раздел01, поз.1703 | Прокладки резиновые (пластина техническая прессованная) | 1346 | 1009 | кг | кг | 1 | 8 | 23.09 | 0 | 0 | 0 | 0 | 1 | 0 | 0 | 0 | 8 |  | 0 | 2 | 12258330 | 1 | 0 | 77 | 0 | 0 | 0 | 0 | 0 | 0 | 0 | 0 | 0 | 0 | 0 | 0 | 0 | 0 | 0 | 0 | 0 | 0 | 0 | 0 | 0 | 0 | 0
40 | 12258320 | 12258310 | 9332568 | 1 | 1 | 1 | 3 | 101-1714 | ФССЦ (2010) ч.1, раздел01, поз.1714 | Болты с гайками и шайбами строительные | 1348 | 1009 | т | т | 1000 | 0.011 | 9040 | 0 | 0 | 0 | 0 | 1 | 0 | 0 | 0 | 0.011 |  | 0 | 2 | 12258331 | 1 | 0 | 78 | 0 | 0 | 0 | 0 | 0 | 0 | 0 | 0 | 0 | 0 | 0 | 0 | 0 | 0 | 0 | 0 | 0 | 0 | 0 | 0 | 0 | 0 | 0
40 | 12258342 | 12258310 | 9354818 | 1 | 1 | 1 | 3 | 301-0478 | ФССЦ (2010) ч.3, раздел01, поз.0478 | Крепления для воздуховодов хомуты СТД 205 | 1348 | 1009 | т | т | 1000 | 0.065 | 8814 | 0 | 0 | 0 | 1 | 0 | 0 | 0 | 0 | 0.065 |  | 0 | 1 | -1 | 0 | 0 |  | 0 | 0 | 0 | 0 | 0 | 0 | 0 | 0 | 0 | 0 | 0 | 0 | 0 | 0 | 0 | 0 | 0 | 0 | 0 | 0 | 0 | 0 | 0
40 | 12258340 | 12258310 | 9357254 | 1 | 1 | 1 | 3 | 301-1790 | ФССЦ (2010) ч.3, раздел01, поз.1790 | Воздуховоды из оцинкованной стали толщиной 0,6 мм, диаметром до 450 мм | 1327 | 1005 | м2 | м2 | 1 | 100 | 84.05 | 0 | 0 | 0 | 1 | 0 | 0 | 0 | 0 | 100 |  | 0 | 1 | -1 | 0 | 0 |  | 0 | 0 | 0 | 0 | 0 | 0 | 0 | 0 | 0 | 0 | 0 | 0 | 0 | 0 | 0 | 0 | 0 | 0 | 0 | 0 | 0 | 0 | 0
40 | 12258321 | 12258310 | 9439744 | 1 | 1 | 1 | 3 | 509-0989 | ФССЦ (2010) ч.5, раздел09, поз.0989 | Шнур асбестовый общего назначения марки ШАОН диаметром 8-10 мм | 1348 | 1009 | т | т | 1000 | 0.00089 | 26499 | 0 | 0 | 0 | 0 | 1 | 0 | 0 | 0 | 0.00089 |  | 0 | 2 | 12258338 | 1 | 0 | 85 | 0 | 0 | 0 | 0 | 0 | 0 | 0 | 0 | 0 | 0 | 0 | 0 | 0 | 0 | 0 | 0 | 0 | 0 | 0 | 0 | 0 | 0 | 0
43 | 12258344 | 12258343 | 9493056 | 1 | 1 | 1 | 1 | 1-1034 |  | Рабочий строитель среднего разряда 3,4 | 1369 | 1013 | чел.-ч | чел.-ч | 1 | 1.763 | 0 | 0 | 0 | 8.97 | 0 | 1 | 1 | 0 | 0 | 1.46 | )*1,15)*1,05 | 1 | 2 | 12258351 | 1 | 0 | 86 | 0 | 0 | 0 | 0 | 0 | 0 | 0 | 0 | 0 | 0 | 0 | 0 | 0 | 0 | 0 | 0 | 0 | 0 | 0 | 0 | 0 | 0 | 0
43 | 12258345 | 12258343 | 9399332 | 1 | 1 | 1 | 2 | 040502 | ФСЭМ (2009), сб.04,поз.0502 | Установки для сварки ручной дуговой (постоянного тока) | 1368 | 1011 | маш.-ч | маш.-ч | 1 | 0.1575 | 0 | 8.1 | 0 | 0 | 0 | 1 | 1 | 0 | 0 | 0.12 | )*1,25)*1,05 | 0 | 2 | 12258352 | 1 | 0 | 87 | 0 | 0 | 0 | 0 | 0 | 0 | 0 | 0 | 0 | 0 | 0 | 0 | 0 | 0 | 0 | 0 | 0 | 0 | 0 | 0 | 0 | 0 | 0
43 | 12258346 | 12258343 | 9401717 | 1 | 1 | 1 | 2 | 330206 | ФСЭМ (2009), сб.33,поз.0206 | Дрели электрические | 1368 | 1011 | маш.-ч | маш.-ч | 1 | 0.35437 | 0 | 1.95 | 0 | 0 | 0 | 1 | 1 | 0 | 0 | 0.27 | )*1,25)*1,05 | 0 | 2 | 12258353 | 1 | 0 | 88 | 0 | 0 | 0 | 0 | 0 | 0 | 0 | 0 | 0 | 0 | 0 | 0 | 0 | 0 | 0 | 0 | 0 | 0 | 0 | 0 | 0 | 0 | 0
43 | 12258347 | 12258343 | 9402250 | 1 | 1 | 1 | 2 | 400001 | ФСЭМ (2009), сб.40,поз.0001 | Автомобили бортовые, грузоподъемность до 5 т | 1368 | 1011 | маш.-ч | маш.-ч | 1 | 0.013125 | 0 | 87.17 | 11.6 | 0 | 0 | 1 | 1 | 0 | 0 | 0.01 | )*1,25)*1,05 | 0 | 2 | 12258354 | 1 | 0 | 89 | 0 | 0 | 0 | 0 | 0 | 0 | 0 | 0 | 0 | 0 | 0 | 0 | 0 | 0 | 0 | 0 | 0 | 0 | 0 | 0 | 0 | 0 | 0
43 | 12258348 | 12258343 | 9332239 | 1 | 1 | 1 | 3 | 101-1522 | ФССЦ (2010) ч.1, раздел01, поз.1522 | Электроды диаметром 5 мм Э42А | 1348 | 1009 | т | т | 1000 | 0.00011 | 10362 | 0 | 0 | 0 | 0 | 1 | 0 | 0 | 0 | 0.00011 |  | 0 | 2 | 12258355 | 1 | 0 | 90 | 0 | 0 | 0 | 0 | 0 | 0 | 0 | 0 | 0 | 0 | 0 | 0 | 0 | 0 | 0 | 0 | 0 | 0 | 0 | 0 | 0 | 0 | 0
43 | 12258349 | 12258343 | 9350752 | 1 | 1 | 1 | 3 | 204-0004 | ФССЦ (2010) ч.2, раздел04, поз.0004 | Горячекатаная арматурная сталь гладкая класса А-I, диаметром 12 мм | 1348 | 1009 | т | т | 1000 | 0.00043 | 6508.75 | 0 | 0 | 0 | 0 | 1 | 0 | 0 | 0 | 0.00043 |  | 0 | 2 | 12258356 | 1 | 0 | 91 | 0 | 0 | 0 | 0 | 0 | 0 | 0 | 0 | 0 | 0 | 0 | 0 | 0 | 0 | 0 | 0 | 0 | 0 | 0 | 0 | 0 | 0 | 0
43 | 12258360 | 12258343 | 9358754 | 1 | 1 | 1 | 3 | 301-2631 | ФССЦ (2010) ч.3, раздел01, поз.2631 | Решетки вентиляционные алюминиевые "АРКТОС" типа АРН размером 200х400 мм | 1354 | 1010 | шт. | шт. | 1 | 0.5 | 427.64 | 0 | 0 | 0 | 1 | 0 | 0 | 0 | 0 | 0.5 |  | 0 | 1 | -1 | 0 | 0 |  | 0 | 0 | 0 | 0 | 0 | 0 | 0 | 0 | 0 | 0 | 0 | 0 | 0 | 0 | 0 | 0 | 0 | 0 | 0 | 0 | 0 | 0 | 0
43 | 12258362 | 12258343 | 9358758 | 1 | 1 | 1 | 3 | 301-2633 | ФССЦ (2010) ч.3, раздел01, поз.2633 | Решетки вентиляционные алюминиевые "АРКТОС" типа АРН размером 300х300 мм | 1354 | 1010 | шт. | шт. | 1 | 0.5 | 500.91 | 0 | 0 | 0 | 0 | 0 | 0 | 0 | 0 | 0.5 |  | 0 | 1 | -1 | 0 | 0 |  | 0 | 0 | 0 | 0 | 0 | 0 | 0 | 0 | 0 | 0 | 0 | 0 | 0 | 0 | 0 | 0 | 0 | 0 | 0 | 0 | 0 | 0 | 0
43 | 12258350 | 12258343 | 9371711 | 1 | 1 | 1 | 3 | 402-0004 | ФССЦ (2010) ч.4, раздел02, поз.0004 | Раствор готовый кладочный цементный марки 100 | 1339 | 1007 | м3 | м3 | 1 | 0.0003 | 519.8 | 0 | 0 | 0 | 0 | 1 | 0 | 0 | 0 | 0.0003 |  | 0 | 2 | 12258358 | 1 | 0 | 93 | 0 | 0 | 0 | 0 | 0 | 0 | 0 | 0 | 0 | 0 | 0 | 0 | 0 | 0 | 0 | 0 | 0 | 0 | 0 | 0 | 0 | 0 | 0
46 | 12258364 | 12258363 | 9493056 | 1 | 1 | 1 | 1 | 1-1034 |  | Рабочий строитель среднего разряда 3,4 | 1369 | 1013 | чел.-ч | чел.-ч | 1 | 1.4128 | 0 | 0 | 0 | 8.97 | 0 | 1 | 1 | 0 | 0 | 1.17 | )*1,15)*1,05 | 1 | 2 | 12258371 | 1 | 0 | 94 | 0 | 0 | 0 | 0 | 0 | 0 | 0 | 0 | 0 | 0 | 0 | 0 | 0 | 0 | 0 | 0 | 0 | 0 | 0 | 0 | 0 | 0 | 0
46 | 12258365 | 12258363 | 9399332 | 1 | 1 | 1 | 2 | 040502 | ФСЭМ (2009), сб.04,поз.0502 | Установки для сварки ручной дуговой (постоянного тока) | 1368 | 1011 | маш.-ч | маш.-ч | 1 | 0.1575 | 0 | 8.1 | 0 | 0 | 0 | 1 | 1 | 0 | 0 | 0.12 | )*1,25)*1,05 | 0 | 2 | 12258372 | 1 | 0 | 95 | 0 | 0 | 0 | 0 | 0 | 0 | 0 | 0 | 0 | 0 | 0 | 0 | 0 | 0 | 0 | 0 | 0 | 0 | 0 | 0 | 0 | 0 | 0
46 | 12258366 | 12258363 | 9401717 | 1 | 1 | 1 | 2 | 330206 | ФСЭМ (2009), сб.33,поз.0206 | Дрели электрические | 1368 | 1011 | маш.-ч | маш.-ч | 1 | 0.35437 | 0 | 1.95 | 0 | 0 | 0 | 1 | 1 | 0 | 0 | 0.27 | )*1,25)*1,05 | 0 | 2 | 12258373 | 1 | 0 | 96 | 0 | 0 | 0 | 0 | 0 | 0 | 0 | 0 | 0 | 0 | 0 | 0 | 0 | 0 | 0 | 0 | 0 | 0 | 0 | 0 | 0 | 0 | 0
46 | 12258367 | 12258363 | 9402250 | 1 | 1 | 1 | 2 | 400001 | ФСЭМ (2009), сб.40,поз.0001 | Автомобили бортовые, грузоподъемность до 5 т | 1368 | 1011 | маш.-ч | маш.-ч | 1 | 0.013125 | 0 | 87.17 | 11.6 | 0 | 0 | 1 | 1 | 0 | 0 | 0.01 | )*1,25)*1,05 | 0 | 2 | 12258374 | 1 | 0 | 97 | 0 | 0 | 0 | 0 | 0 | 0 | 0 | 0 | 0 | 0 | 0 | 0 | 0 | 0 | 0 | 0 | 0 | 0 | 0 | 0 | 0 | 0 | 0
46 | 12258368 | 12258363 | 9332239 | 1 | 1 | 1 | 3 | 101-1522 | ФССЦ (2010) ч.1, раздел01, поз.1522 | Электроды диаметром 5 мм Э42А | 1348 | 1009 | т | т | 1000 | 0.0001 | 10362 | 0 | 0 | 0 | 0 | 1 | 0 | 0 | 0 | 0.0001 |  | 0 | 2 | 12258375 | 1 | 0 | 98 | 0 | 0 | 0 | 0 | 0 | 0 | 0 | 0 | 0 | 0 | 0 | 0 | 0 | 0 | 0 | 0 | 0 | 0 | 0 | 0 | 0 | 0 | 0
46 | 12258369 | 12258363 | 9332568 | 1 | 1 | 1 | 3 | 101-1714 | ФССЦ (2010) ч.1, раздел01, поз.1714 | Болты с гайками и шайбами строительные | 1348 | 1009 | т | т | 1000 | 4e-05 | 9040 | 0 | 0 | 0 | 0 | 1 | 0 | 0 | 0 | 4e-05 |  | 0 | 2 | 12258376 | 1 | 0 | 99 | 0 | 0 | 0 | 0 | 0 | 0 | 0 | 0 | 0 | 0 | 0 | 0 | 0 | 0 | 0 | 0 | 0 | 0 | 0 | 0 | 0 | 0 | 0
46 | 12258370 | 12258363 | 9350752 | 1 | 1 | 1 | 3 | 204-0004 | ФССЦ (2010) ч.2, раздел04, поз.0004 | Горячекатаная арматурная сталь гладкая класса А-I, диаметром 12 мм | 1348 | 1009 | т | т | 1000 | 0.00043 | 6508.75 | 0 | 0 | 0 | 0 | 1 | 0 | 0 | 0 | 0.00043 |  | 0 | 2 | 12258377 | 1 | 0 | 100 | 0 | 0 | 0 | 0 | 0 | 0 | 0 | 0 | 0 | 0 | 0 | 0 | 0 | 0 | 0 | 0 | 0 | 0 | 0 | 0 | 0 | 0 | 0
46 | 12258380 | 12258363 | 9355031 | 1 | 1 | 1 | 3 | 301-0595 | ФССЦ (2010) ч.3, раздел01, поз.0595 | Решетки жалюзийные неподвижные односекционные марка СТД 301, размер 150х490 мм | 1327 | 1005 | м2 | м2 | 1 | -0.07 | 94.74 | 0 | 0 | 0 | 0 | 1 | 0 | 0 | 0 | -0.07 |  | 0 | 2 | 12258378 | 2 | 12288 | 101 | 0 | 0 | 0 | 0 | 0 | 0 | 0 | 0 | 0 | 0 | 0 | 0 | 0 | 0 | 0 | 0 | 0 | 0 | 0 | 0 | 0 | 0 | 0
46 | 12258382 | 12258363 | 9360088 | 1 | 1 | 1 | 3 | 301-3384 | И3 ФССЦ (2010) ч.3, раздел01, поз3384 | Решетка жалюзийная наружная из оцинкованной стали круглого сечения марки IGC 100 (SYSTEMAIR), диаметром 100 мм | 1354 | 1010 | шт. | шт. | 1 | 0.5 | 193.32 | 0 | 0 | 0 | 0 | 0 | 0 | 0 | 0 | 0.5 |  | 0 | 1 | -1 | 0 | 0 |  | 0 | 0 | 0 | 0 | 0 | 0 | 0 | 0 | 0 | 0 | 0 | 0 | 0 | 0 | 0 | 0 | 0 | 0 | 0 | 0 | 0 | 0 | 0
46 | 12258384 | 12258363 | 9360090 | 1 | 1 | 1 | 3 | 301-3385 | И3 ФССЦ (2010) ч.3, раздел01, поз3385 | Решетка жалюзийная наружная из оцинкованной стали круглого сечения марки IGC 125 (SYSTEMAIR), диаметром 125 мм | 1354 | 1010 | шт. | шт. | 1 | 0.5 | 270.91 | 0 | 0 | 0 | 0 | 0 | 0 | 0 | 0 | 0.5 |  | 0 | 1 | -1 | 0 | 0 |  | 0 | 0 | 0 | 0 | 0 | 0 | 0 | 0 | 0 | 0 | 0 | 0 | 0 | 0 | 0 | 0 | 0 | 0 | 0 | 0 | 0 | 0 | 0
50 | 12258386 | 12258385 | 9494933 | 1 | 1 | 1 | 1 | 1-1033 |  | Рабочий строитель среднего разряда 3,3 | 1369 | 1013 | чел.-ч | чел.-ч | 1 | 1.2437 | 0 | 0 | 0 | 8.86 | 0 | 1 | 1 | 0 | 0 | 1.03 | )*1,15)*1,05 | 1 | 2 | 12258391 | 1 | 0 | 102 | 0 | 0 | 0 | 0 | 0 | 0 | 0 | 0 | 0 | 0 | 0 | 0 | 0 | 0 | 0 | 0 | 0 | 0 | 0 | 0 | 0 | 0 | 0
50 | 12258387 | 12258385 | 9399140 | 1 | 1 | 1 | 2 | 030305 | ФСЭМ (2009), сб.03,поз.0305 | Лебедки ручные и рычажные тяговым усилием 31,39 кН (3,2 т) | 1368 | 1011 | маш.-ч | маш.-ч | 1 | 0.34125 | 0 | 3.12 | 0 | 0 | 0 | 1 | 1 | 0 | 0 | 0.26 | )*1,25)*1,05 | 0 | 2 | 12258392 | 1 | 0 | 103 | 0 | 0 | 0 | 0 | 0 | 0 | 0 | 0 | 0 | 0 | 0 | 0 | 0 | 0 | 0 | 0 | 0 | 0 | 0 | 0 | 0 | 0 | 0
50 | 12258388 | 12258385 | 9402250 | 1 | 1 | 1 | 2 | 400001 | ФСЭМ (2009), сб.40,поз.0001 | Автомобили бортовые, грузоподъемность до 5 т | 1368 | 1011 | маш.-ч | маш.-ч | 1 | 0.013125 | 0 | 87.17 | 11.6 | 0 | 0 | 1 | 1 | 0 | 0 | 0.01 | )*1,25)*1,05 | 0 | 2 | 12258393 | 1 | 0 | 104 | 0 | 0 | 0 | 0 | 0 | 0 | 0 | 0 | 0 | 0 | 0 | 0 | 0 | 0 | 0 | 0 | 0 | 0 | 0 | 0 | 0 | 0 | 0
50 | 12258389 | 12258385 | 9332545 | 1 | 1 | 1 | 3 | 101-1703 | ФССЦ (2010) ч.1, раздел01, поз.1703 | Прокладки резиновые (пластина техническая прессованная) | 1346 | 1009 | кг | кг | 1 | 0.246 | 23.09 | 0 | 0 | 0 | 0 | 1 | 0 | 0 | 0 | 0.246 |  | 0 | 2 | 12258394 | 1 | 0 | 105 | 0 | 0 | 0 | 0 | 0 | 0 | 0 | 0 | 0 | 0 | 0 | 0 | 0 | 0 | 0 | 0 | 0 | 0 | 0 | 0 | 0 | 0 | 0
50 | 12258390 | 12258385 | 9332568 | 1 | 1 | 1 | 3 | 101-1714 | ФССЦ (2010) ч.1, раздел01, поз.1714 | Болты с гайками и шайбами строительные | 1348 | 1009 | т | т | 1000 | 0.0002 | 9040 | 0 | 0 | 0 | 0 | 1 | 0 | 0 | 0 | 0.0002 |  | 0 | 2 | 12258395 | 1 | 0 | 106 | 0 | 0 | 0 | 0 | 0 | 0 | 0 | 0 | 0 | 0 | 0 | 0 | 0 | 0 | 0 | 0 | 0 | 0 | 0 | 0 | 0 | 0 | 0
50 | 12258398 | 12258385 | 0 | 0 | 1 | 1 | 3 | прайс АРКТИКА |  | Клапан обратный RSK 100 | 1354 | 1010 | шт. | шт. | 1 | 0.4 | 46.2995 | 0 | 0 | 0 | 0 | 0 | 0 | 0 | 0 | 0.4 |  | 0 | 1 | -1 | 0 | 0 |  | 0 | 0 | 0 | 0 | 0 | 0 | 0 | 0 | 0 | 0 | 0 | 0 | 0 | 0 | 0 | 0 | 0 | 0 | 0 | 0 | 0 | 0 | 0
50 | 12258400 | 12258385 | 0 | 0 | 1 | 1 | 3 | прайс АРКТИКА |  | Клапан обратный RSK 125 | 1354 | 1010 | шт. | шт. | 1 | 0.4 | 51.1732 | 0 | 0 | 0 | 0 | 0 | 0 | 0 | 0 | 0.4 |  | 0 | 1 | -1 | 0 | 0 |  | 0 | 0 | 0 | 0 | 0 | 0 | 0 | 0 | 0 | 0 | 0 | 0 | 0 | 0 | 0 | 0 | 0 | 0 | 0 | 0 | 0 | 0 | 0
50 | 12258404 | 12258385 | 0 | 0 | 1 | 1 | 3 | прайс АРКТИКА |  | Клапан обратный RSK 250 | 1354 | 1010 | шт. | шт. | 1 | 0.2 | 100.5187 | 0 | 0 | 0 | 0 | 0 | 0 | 0 | 0 | 0.2 |  | 0 | 1 | -1 | 0 | 0 |  | 0 | 0 | 0 | 0 | 0 | 0 | 0 | 0 | 0 | 0 | 0 | 0 | 0 | 0 | 0 | 0 | 0 | 0 | 0 | 0 | 0 | 0 | 0
54 | 12258430 | 12258429 | 9494933 | 1 | 1 | 1 | 1 | 1-1033 |  | Рабочий строитель среднего разряда 3,3 | 1369 | 1013 | чел.-ч | чел.-ч | 1 | 1.2437 | 0 | 0 | 0 | 8.86 | 0 | 1 | 1 | 0 | 0 | 1.03 | )*1,15)*1,05 | 1 | 2 | 12258435 | 1 | 0 | 108 | 0 | 0 | 0 | 0 | 0 | 0 | 0 | 0 | 0 | 0 | 0 | 0 | 0 | 0 | 0 | 0 | 0 | 0 | 0 | 0 | 0 | 0 | 0
54 | 12258431 | 12258429 | 9399140 | 1 | 1 | 1 | 2 | 030305 | ФСЭМ (2009), сб.03,поз.0305 | Лебедки ручные и рычажные тяговым усилием 31,39 кН (3,2 т) | 1368 | 1011 | маш.-ч | маш.-ч | 1 | 0.34125 | 0 | 3.12 | 0 | 0 | 0 | 1 | 1 | 0 | 0 | 0.26 | )*1,25)*1,05 | 0 | 2 | 12258436 | 1 | 0 | 109 | 0 | 0 | 0 | 0 | 0 | 0 | 0 | 0 | 0 | 0 | 0 | 0 | 0 | 0 | 0 | 0 | 0 | 0 | 0 | 0 | 0 | 0 | 0
54 | 12258432 | 12258429 | 9402250 | 1 | 1 | 1 | 2 | 400001 | ФСЭМ (2009), сб.40,поз.0001 | Автомобили бортовые, грузоподъемность до 5 т | 1368 | 1011 | маш.-ч | маш.-ч | 1 | 0.013125 | 0 | 87.17 | 11.6 | 0 | 0 | 1 | 1 | 0 | 0 | 0.01 | )*1,25)*1,05 | 0 | 2 | 12258437 | 1 | 0 | 110 | 0 | 0 | 0 | 0 | 0 | 0 | 0 | 0 | 0 | 0 | 0 | 0 | 0 | 0 | 0 | 0 | 0 | 0 | 0 | 0 | 0 | 0 | 0
54 | 12258433 | 12258429 | 9332545 | 1 | 1 | 1 | 3 | 101-1703 | ФССЦ (2010) ч.1, раздел01, поз.1703 | Прокладки резиновые (пластина техническая прессованная) | 1346 | 1009 | кг | кг | 1 | 0.246 | 23.09 | 0 | 0 | 0 | 0 | 1 | 0 | 0 | 0 | 0.246 |  | 0 | 2 | 12258438 | 1 | 0 | 111 | 0 | 0 | 0 | 0 | 0 | 0 | 0 | 0 | 0 | 0 | 0 | 0 | 0 | 0 | 0 | 0 | 0 | 0 | 0 | 0 | 0 | 0 | 0
54 | 12258434 | 12258429 | 9332568 | 1 | 1 | 1 | 3 | 101-1714 | ФССЦ (2010) ч.1, раздел01, поз.1714 | Болты с гайками и шайбами строительные | 1348 | 1009 | т | т | 1000 | 0.0002 | 9040 | 0 | 0 | 0 | 0 | 1 | 0 | 0 | 0 | 0.0002 |  | 0 | 2 | 12258439 | 1 | 0 | 112 | 0 | 0 | 0 | 0 | 0 | 0 | 0 | 0 | 0 | 0 | 0 | 0 | 0 | 0 | 0 | 0 | 0 | 0 | 0 | 0 | 0 | 0 | 0
54 | 12258448 | 12258429 | 0 | 0 | 1 | 1 | 3 | прайс АРКТИКА |  | Клапан обратный RSK 160 | 1354 | 1010 | шт. | шт. | 1 | 1 | 60.9204 | 0 | 0 | 0 | 0 | 0 | 0 | 0 | 0 | 1 |  | 0 | 1 | -1 | 0 | 0 |  | 0 | 0 | 0 | 0 | 0 | 0 | 0 | 0 | 0 | 0 | 0 | 0 | 0 | 0 | 0 | 0 | 0 | 0 | 0 | 0 | 0 | 0 | 0
56 | 12258600 | 12258599 | 9494933 | 1 | 1 | 1 | 1 | 1-1033 |  | Рабочий строитель среднего разряда 3,3 | 1369 | 1013 | чел.-ч | чел.-ч | 1 | 1.2437 | 0 | 0 | 0 | 8.86 | 0 | 1 | 1 | 0 | 0 | 1.03 | )*1,15)*1,05 | 1 | 2 | 12258606 | 1 | 0 | 114 | 0 | 0 | 0 | 0 | 0 | 0 | 0 | 0 | 0 | 0 | 0 | 0 | 0 | 0 | 0 | 0 | 0 | 0 | 0 | 0 | 0 | 0 | 0
56 | 12258601 | 12258599 | 9399140 | 1 | 1 | 1 | 2 | 030305 | ФСЭМ (2009), сб.03,поз.0305 | Лебедки ручные и рычажные тяговым усилием 31,39 кН (3,2 т) | 1368 | 1011 | маш.-ч | маш.-ч | 1 | 0.34125 | 0 | 3.12 | 0 | 0 | 0 | 1 | 1 | 0 | 0 | 0.26 | )*1,25)*1,05 | 0 | 2 | 12258607 | 1 | 0 | 115 | 0 | 0 | 0 | 0 | 0 | 0 | 0 | 0 | 0 | 0 | 0 | 0 | 0 | 0 | 0 | 0 | 0 | 0 | 0 | 0 | 0 | 0 | 0
56 | 12258602 | 12258599 | 9402250 | 1 | 1 | 1 | 2 | 400001 | ФСЭМ (2009), сб.40,поз.0001 | Автомобили бортовые, грузоподъемность до 5 т | 1368 | 1011 | маш.-ч | маш.-ч | 1 | 0.013125 | 0 | 87.17 | 11.6 | 0 | 0 | 1 | 1 | 0 | 0 | 0.01 | )*1,25)*1,05 | 0 | 2 | 12258608 | 1 | 0 | 116 | 0 | 0 | 0 | 0 | 0 | 0 | 0 | 0 | 0 | 0 | 0 | 0 | 0 | 0 | 0 | 0 | 0 | 0 | 0 | 0 | 0 | 0 | 0
56 | 12258603 | 12258599 | 9332545 | 1 | 1 | 1 | 3 | 101-1703 | ФССЦ (2010) ч.1, раздел01, поз.1703 | Прокладки резиновые (пластина техническая прессованная) | 1346 | 1009 | кг | кг | 1 | 0.246 | 23.09 | 0 | 0 | 0 | 0 | 1 | 0 | 0 | 0 | 0.246 |  | 0 | 2 | 12258609 | 1 | 0 | 117 | 0 | 0 | 0 | 0 | 0 | 0 | 0 | 0 | 0 | 0 | 0 | 0 | 0 | 0 | 0 | 0 | 0 | 0 | 0 | 0 | 0 | 0 | 0
56 | 12258604 | 12258599 | 9332568 | 1 | 1 | 1 | 3 | 101-1714 | ФССЦ (2010) ч.1, раздел01, поз.1714 | Болты с гайками и шайбами строительные | 1348 | 1009 | т | т | 1000 | 0.0002 | 9040 | 0 | 0 | 0 | 0 | 1 | 0 | 0 | 0 | 0.0002 |  | 0 | 2 | 12258610 | 1 | 0 | 118 | 0 | 0 | 0 | 0 | 0 | 0 | 0 | 0 | 0 | 0 | 0 | 0 | 0 | 0 | 0 | 0 | 0 | 0 | 0 | 0 | 0 | 0 | 0
56 | 12258613 | 12258599 | 0 | 0 | 1 | 1 | 3 | прайс АРКТИКА |  | Клапан обратный RSK 250 | 1354 | 1010 | шт. | шт. | 1 | 1 | 100.5187 | 0 | 0 | 0 | 0 | 0 | 0 | 0 | 0 | 1 |  | 0 | 1 | -1 | 0 | 0 |  | 0 | 0 | 0 | 0 | 0 | 0 | 0 | 0 | 0 | 0 | 0 | 0 | 0 | 0 | 0 | 0 | 0 | 0 | 0 | 0 | 0 | 0 | 0
58 | 12258406 | 12258405 | 9492057 | 1 | 1 | 1 | 1 | 1-1035 |  | Рабочий строитель среднего разряда 3,5 | 1369 | 1013 | чел.-ч | чел.-ч | 1 | 4.8541 | 0 | 0 | 0 | 9.07 | 0 | 1 | 1 | 0 | 0 | 4.02 | )*1,15)*1,05 | 1 | 2 | 12258415 | 1 | 0 | 120 | 0 | 0 | 0 | 0 | 0 | 0 | 0 | 0 | 0 | 0 | 0 | 0 | 0 | 0 | 0 | 0 | 0 | 0 | 0 | 0 | 0 | 0 | 0
58 | 12258407 | 12258405 | 9399140 | 1 | 1 | 1 | 2 | 030305 | ФСЭМ (2009), сб.03,поз.0305 | Лебедки ручные и рычажные тяговым усилием 31,39 кН (3,2 т) | 1368 | 1011 | маш.-ч | маш.-ч | 1 | 1.3256 | 0 | 3.12 | 0 | 0 | 0 | 1 | 1 | 0 | 0 | 1.01 | )*1,25)*1,05 | 0 | 2 | 12258416 | 1 | 0 | 121 | 0 | 0 | 0 | 0 | 0 | 0 | 0 | 0 | 0 | 0 | 0 | 0 | 0 | 0 | 0 | 0 | 0 | 0 | 0 | 0 | 0 | 0 | 0
58 | 12258408 | 12258405 | 9402250 | 1 | 1 | 1 | 2 | 400001 | ФСЭМ (2009), сб.40,поз.0001 | Автомобили бортовые, грузоподъемность до 5 т | 1368 | 1011 | маш.-ч | маш.-ч | 1 | 0.013125 | 0 | 87.17 | 11.6 | 0 | 0 | 1 | 1 | 0 | 0 | 0.01 | )*1,25)*1,05 | 0 | 2 | 12258417 | 1 | 0 | 122 | 0 | 0 | 0 | 0 | 0 | 0 | 0 | 0 | 0 | 0 | 0 | 0 | 0 | 0 | 0 | 0 | 0 | 0 | 0 | 0 | 0 | 0 | 0
58 | 12258409 | 12258405 | 9332545 | 1 | 1 | 1 | 3 | 101-1703 | ФССЦ (2010) ч.1, раздел01, поз.1703 | Прокладки резиновые (пластина техническая прессованная) | 1346 | 1009 | кг | кг | 1 | 0.16 | 23.09 | 0 | 0 | 0 | 0 | 1 | 0 | 0 | 0 | 0.16 |  | 0 | 2 | 12258418 | 1 | 0 | 123 | 0 | 0 | 0 | 0 | 0 | 0 | 0 | 0 | 0 | 0 | 0 | 0 | 0 | 0 | 0 | 0 | 0 | 0 | 0 | 0 | 0 | 0 | 0
58 | 12258410 | 12258405 | 9332568 | 1 | 1 | 1 | 3 | 101-1714 | ФССЦ (2010) ч.1, раздел01, поз.1714 | Болты с гайками и шайбами строительные | 1348 | 1009 | т | т | 1000 | 0.00018 | 9040 | 0 | 0 | 0 | 0 | 1 | 0 | 0 | 0 | 0.00018 |  | 0 | 2 | 12258419 | 1 | 0 | 124 | 0 | 0 | 0 | 0 | 0 | 0 | 0 | 0 | 0 | 0 | 0 | 0 | 0 | 0 | 0 | 0 | 0 | 0 | 0 | 0 | 0 | 0 | 0
58 | 12258411 | 12258405 | 9410849 | 1 | 1 | 1 | 3 | 103-0003 | ФССЦ (2010) ч.1, раздел03, поз.0003 | Трубы стальные сварные водогазопроводные с резьбой черные легкие (неоцинкованные) диаметр условного прохода 25 мм, толщина стенки 2,8 мм | 1301 | 1003 | м | м | 1 | 0.39 | 15.33 | 0 | 0 | 0 | 0 | 1 | 0 | 0 | 0 | 0.39 |  | 0 | 2 | 12258420 | 1 | 0 | 125 | 0 | 0 | 0 | 0 | 0 | 0 | 0 | 0 | 0 | 0 | 0 | 0 | 0 | 0 | 0 | 0 | 0 | 0 | 0 | 0 | 0 | 0 | 0
58 | 12258412 | 12258405 | 9357603 | 1 | 1 | 1 | 3 | 301-2025 | ФССЦ (2010) ч.3, раздел01, поз.2025 | Блочки | 1354 | 1010 | шт. | шт. | 1 | 2 | 22.8 | 0 | 0 | 0 | 0 | 1 | 0 | 0 | 0 | 2 |  | 0 | 2 | 12258421 | 1 | 0 | 126 | 0 | 0 | 0 | 0 | 0 | 0 | 0 | 0 | 0 | 0 | 0 | 0 | 0 | 0 | 0 | 0 | 0 | 0 | 0 | 0 | 0 | 0 | 0
58 | 12258426 | 12258405 | 9364266 | 1 | 1 | 1 | 3 | 301-5475 | И3 ФССЦ (2010) ч.3, раздел01, поз5475 | Клапаны противопожарные с электромеханическим приводом и возвратной пружиной типа КПС-1 (60) диаметром 200 мм | 1354 | 1010 | шт. | шт. | 1 | 1 | 2424.59 | 0 | 0 | 0 | 1 | 0 | 0 | 0 | 0 | 1 |  | 0 | 1 | -1 | 0 | 0 |  | 0 | 0 | 0 | 0 | 0 | 0 | 0 | 0 | 0 | 0 | 0 | 0 | 0 | 0 | 0 | 0 | 0 | 0 | 0 | 0 | 0 | 0 | 0
58 | 12258413 | 12258405 | 9439397 | 1 | 1 | 1 | 3 | 509-0801 | ФССЦ (2010) ч.5, раздел09, поз.0801 | Трос стальной | 1301 | 1003 | м | м | 1 | 9.3 | 12.03 | 0 | 0 | 0 | 0 | 1 | 0 | 0 | 0 | 9.3 |  | 0 | 2 | 12258423 | 1 | 0 | 128 | 0 | 0 | 0 | 0 | 0 | 0 | 0 | 0 | 0 | 0 | 0 | 0 | 0 | 0 | 0 | 0 | 0 | 0 | 0 | 0 | 0 | 0 | 0
58 | 12258414 | 12258405 | 9439744 | 1 | 1 | 1 | 3 | 509-0989 | ФССЦ (2010) ч.5, раздел09, поз.0989 | Шнур асбестовый общего назначения марки ШАОН диаметром 8-10 мм | 1348 | 1009 | т | т | 1000 | 0.00013 | 26499 | 0 | 0 | 0 | 0 | 1 | 0 | 0 | 0 | 0.00013 |  | 0 | 2 | 12258424 | 1 | 0 | 129 | 0 | 0 | 0 | 0 | 0 | 0 | 0 | 0 | 0 | 0 | 0 | 0 | 0 | 0 | 0 | 0 | 0 | 0 | 0 | 0 | 0 | 0 | 0
60 | 12258451 | 12258449 | 9494933 | 1 | 1 | 1 | 1 | 1-1033 |  | Рабочий строитель среднего разряда 3,3 | 1369 | 1013 | чел.-ч | чел.-ч | 1 | 1.3162 | 0 | 0 | 0 | 8.86 | 0 | 1 | 1 | 0 | 0 | 1.09 | )*1,15)*1,05 | 1 | 2 | 12258455 | 1 | 0 | 130 | 0 | 0 | 0 | 0 | 0 | 0 | 0 | 0 | 0 | 0 | 0 | 0 | 0 | 0 | 0 | 0 | 0 | 0 | 0 | 0 | 0 | 0 | 0
60 | 12258452 | 12258449 | 9399140 | 1 | 1 | 1 | 2 | 030305 | ФСЭМ (2009), сб.03,поз.0305 | Лебедки ручные и рычажные тяговым усилием 31,39 кН (3,2 т) | 1368 | 1011 | маш.-ч | маш.-ч | 1 | 0.35437 | 0 | 3.12 | 0 | 0 | 0 | 1 | 1 | 0 | 0 | 0.27 | )*1,25)*1,05 | 0 | 2 | 12258456 | 1 | 0 | 131 | 0 | 0 | 0 | 0 | 0 | 0 | 0 | 0 | 0 | 0 | 0 | 0 | 0 | 0 | 0 | 0 | 0 | 0 | 0 | 0 | 0 | 0 | 0
60 | 12258453 | 12258449 | 9402250 | 1 | 1 | 1 | 2 | 400001 | ФСЭМ (2009), сб.40,поз.0001 | Автомобили бортовые, грузоподъемность до 5 т | 1368 | 1011 | маш.-ч | маш.-ч | 1 | 0.013125 | 0 | 87.17 | 11.6 | 0 | 0 | 1 | 1 | 0 | 0 | 0.01 | )*1,25)*1,05 | 0 | 2 | 12258457 | 1 | 0 | 132 | 0 | 0 | 0 | 0 | 0 | 0 | 0 | 0 | 0 | 0 | 0 | 0 | 0 | 0 | 0 | 0 | 0 | 0 | 0 | 0 | 0 | 0 | 0
60 | 12258454 | 12258449 | 9332545 | 1 | 1 | 1 | 3 | 101-1703 | ФССЦ (2010) ч.1, раздел01, поз.1703 | Прокладки резиновые (пластина техническая прессованная) | 1346 | 1009 | кг | кг | 1 | 0.19 | 23.09 | 0 | 0 | 0 | 0 | 1 | 0 | 0 | 0 | 0.19 |  | 0 | 2 | 12258458 | 1 | 0 | 133 | 0 | 0 | 0 | 0 | 0 | 0 | 0 | 0 | 0 | 0 | 0 | 0 | 0 | 0 | 0 | 0 | 0 | 0 | 0 | 0 | 0 | 0 | 0
60 | 12258450 | 12258449 | 9332568 | 1 | 1 | 1 | 3 | 101-1714 | ФССЦ (2010) ч.1, раздел01, поз.1714 | Болты с гайками и шайбами строительные | 1348 | 1009 | т | т | 1000 | 6e-05 | 9040 | 0 | 0 | 0 | 0 | 1 | 0 | 0 | 0 | 6e-05 |  | 0 | 2 | 12258459 | 1 | 0 | 134 | 0 | 0 | 0 | 0 | 0 | 0 | 0 | 0 | 0 | 0 | 0 | 0 | 0 | 0 | 0 | 0 | 0 | 0 | 0 | 0 | 0 | 0 | 0
60 | 12258465 | 12258449 | 9366699 | 1 | 1 | 1 | 3 | 301-6695 | И3 ФССЦ (2010) ч.3, раздел01, поз6695 | Шумоглушители для круглых воздуховодов марки CSA-100/600 АРКТОС | 1354 | 1010 | шт. | шт. | 1 | 0.5 | 340.96 | 0 | 0 | 0 | 1 | 0 | 0 | 0 | 0 | 0.5 |  | 0 | 1 | -1 | 0 | 0 |  | 0 | 0 | 0 | 0 | 0 | 0 | 0 | 0 | 0 | 0 | 0 | 0 | 0 | 0 | 0 | 0 | 0 | 0 | 0 | 0 | 0 | 0 | 0
60 | 12258463 | 12258449 | 9366703 | 1 | 1 | 1 | 3 | 301-6697 | И3 ФССЦ (2010) ч.3, раздел01, поз6697 | Шумоглушители для круглых воздуховодов марки CSA-125/600 АРКТОС | 1354 | 1010 | шт. | шт. | 1 | 0.5 | 375.05 | 0 | 0 | 0 | 1 | 0 | 0 | 0 | 0 | 0.5 |  | 0 | 1 | -1 | 0 | 0 |  | 0 | 0 | 0 | 0 | 0 | 0 | 0 | 0 | 0 | 0 | 0 | 0 | 0 | 0 | 0 | 0 | 0 | 0 | 0 | 0 | 0 | 0 | 0
63 | 12258467 | 12258466 | 9494933 | 1 | 1 | 1 | 1 | 1-1033 |  | Рабочий строитель среднего разряда 3,3 | 1369 | 1013 | чел.-ч | чел.-ч | 1 | 1.8596 | 0 | 0 | 0 | 8.86 | 0 | 1 | 1 | 0 | 0 | 1.54 | )*1,15)*1,05 | 1 | 2 | 12258472 | 1 | 0 | 137 | 0 | 0 | 0 | 0 | 0 | 0 | 0 | 0 | 0 | 0 | 0 | 0 | 0 | 0 | 0 | 0 | 0 | 0 | 0 | 0 | 0 | 0 | 0
63 | 12258468 | 12258466 | 9399140 | 1 | 1 | 1 | 2 | 030305 | ФСЭМ (2009), сб.03,поз.0305 | Лебедки ручные и рычажные тяговым усилием 31,39 кН (3,2 т) | 1368 | 1011 | маш.-ч | маш.-ч | 1 | 0.51187 | 0 | 3.12 | 0 | 0 | 0 | 1 | 1 | 0 | 0 | 0.39 | )*1,25)*1,05 | 0 | 2 | 12258473 | 1 | 0 | 138 | 0 | 0 | 0 | 0 | 0 | 0 | 0 | 0 | 0 | 0 | 0 | 0 | 0 | 0 | 0 | 0 | 0 | 0 | 0 | 0 | 0 | 0 | 0
63 | 12258469 | 12258466 | 9402250 | 1 | 1 | 1 | 2 | 400001 | ФСЭМ (2009), сб.40,поз.0001 | Автомобили бортовые, грузоподъемность до 5 т | 1368 | 1011 | маш.-ч | маш.-ч | 1 | 0.013125 | 0 | 87.17 | 11.6 | 0 | 0 | 1 | 1 | 0 | 0 | 0.01 | )*1,25)*1,05 | 0 | 2 | 12258474 | 1 | 0 | 139 | 0 | 0 | 0 | 0 | 0 | 0 | 0 | 0 | 0 | 0 | 0 | 0 | 0 | 0 | 0 | 0 | 0 | 0 | 0 | 0 | 0 | 0 | 0
63 | 12258470 | 12258466 | 9332545 | 1 | 1 | 1 | 3 | 101-1703 | ФССЦ (2010) ч.1, раздел01, поз.1703 | Прокладки резиновые (пластина техническая прессованная) | 1346 | 1009 | кг | кг | 1 | 0.29 | 23.09 | 0 | 0 | 0 | 0 | 1 | 0 | 0 | 0 | 0.29 |  | 0 | 2 | 12258475 | 1 | 0 | 140 | 0 | 0 | 0 | 0 | 0 | 0 | 0 | 0 | 0 | 0 | 0 | 0 | 0 | 0 | 0 | 0 | 0 | 0 | 0 | 0 | 0 | 0 | 0
63 | 12258471 | 12258466 | 9332568 | 1 | 1 | 1 | 3 | 101-1714 | ФССЦ (2010) ч.1, раздел01, поз.1714 | Болты с гайками и шайбами строительные | 1348 | 1009 | т | т | 1000 | 7e-05 | 9040 | 0 | 0 | 0 | 0 | 1 | 0 | 0 | 0 | 7e-05 |  | 0 | 2 | 12258476 | 1 | 0 | 141 | 0 | 0 | 0 | 0 | 0 | 0 | 0 | 0 | 0 | 0 | 0 | 0 | 0 | 0 | 0 | 0 | 0 | 0 | 0 | 0 | 0 | 0 | 0
63 | 12258480 | 12258466 | 9366721 | 1 | 1 | 1 | 3 | 301-6706 | И3 ФССЦ (2010) ч.3, раздел01, поз6706 | Шумоглушители для круглых воздуховодов марки CSA-315/900 АРКТОС | 1354 | 1010 | шт. | шт. | 1 | 1 | 1363.81 | 0 | 0 | 0 | 1 | 0 | 0 | 0 | 0 | 1 |  | 0 | 1 | -1 | 0 | 0 |  | 0 | 0 | 0 | 0 | 0 | 0 | 0 | 0 | 0 | 0 | 0 | 0 | 0 | 0 | 0 | 0 | 0 | 0 | 0 | 0 | 0 | 0 | 0
65 | 12258482 | 12258481 | 9494933 | 1 | 1 | 1 | 1 | 1-1033 |  | Рабочий строитель среднего разряда 3,3 | 1369 | 1013 | чел.-ч | чел.-ч | 1 | 2.1976 | 0 | 0 | 0 | 8.86 | 0 | 1 | 1 | 0 | 0 | 1.82 | )*1,15)*1,05 | 1 | 2 | 12258487 | 1 | 0 | 144 | 0 | 0 | 0 | 0 | 0 | 0 | 0 | 0 | 0 | 0 | 0 | 0 | 0 | 0 | 0 | 0 | 0 | 0 | 0 | 0 | 0 | 0 | 0
65 | 12258483 | 12258481 | 9399140 | 1 | 1 | 1 | 2 | 030305 | ФСЭМ (2009), сб.03,поз.0305 | Лебедки ручные и рычажные тяговым усилием 31,39 кН (3,2 т) | 1368 | 1011 | маш.-ч | маш.-ч | 1 | 0.60375 | 0 | 3.12 | 0 | 0 | 0 | 1 | 1 | 0 | 0 | 0.46 | )*1,25)*1,05 | 0 | 2 | 12258488 | 1 | 0 | 145 | 0 | 0 | 0 | 0 | 0 | 0 | 0 | 0 | 0 | 0 | 0 | 0 | 0 | 0 | 0 | 0 | 0 | 0 | 0 | 0 | 0 | 0 | 0
65 | 12258484 | 12258481 | 9402250 | 1 | 1 | 1 | 2 | 400001 | ФСЭМ (2009), сб.40,поз.0001 | Автомобили бортовые, грузоподъемность до 5 т | 1368 | 1011 | маш.-ч | маш.-ч | 1 | 0.02625 | 0 | 87.17 | 11.6 | 0 | 0 | 1 | 1 | 0 | 0 | 0.02 | )*1,25)*1,05 | 0 | 2 | 12258489 | 1 | 0 | 146 | 0 | 0 | 0 | 0 | 0 | 0 | 0 | 0 | 0 | 0 | 0 | 0 | 0 | 0 | 0 | 0 | 0 | 0 | 0 | 0 | 0 | 0 | 0
65 | 12258485 | 12258481 | 9332545 | 1 | 1 | 1 | 3 | 101-1703 | ФССЦ (2010) ч.1, раздел01, поз.1703 | Прокладки резиновые (пластина техническая прессованная) | 1346 | 1009 | кг | кг | 1 | 0.35 | 23.09 | 0 | 0 | 0 | 0 | 1 | 0 | 0 | 0 | 0.35 |  | 0 | 2 | 12258490 | 1 | 0 | 147 | 0 | 0 | 0 | 0 | 0 | 0 | 0 | 0 | 0 | 0 | 0 | 0 | 0 | 0 | 0 | 0 | 0 | 0 | 0 | 0 | 0 | 0 | 0
65 | 12258486 | 12258481 | 9332568 | 1 | 1 | 1 | 3 | 101-1714 | ФССЦ (2010) ч.1, раздел01, поз.1714 | Болты с гайками и шайбами строительные | 1348 | 1009 | т | т | 1000 | 9e-05 | 9040 | 0 | 0 | 0 | 0 | 1 | 0 | 0 | 0 | 9e-05 |  | 0 | 2 | 12258491 | 1 | 0 | 148 | 0 | 0 | 0 | 0 | 0 | 0 | 0 | 0 | 0 | 0 | 0 | 0 | 0 | 0 | 0 | 0 | 0 | 0 | 0 | 0 | 0 | 0 | 0
65 | 12258495 | 12258481 | 0 | 0 | 1 | 1 | 3 | ком.пред. Альтернатива Климат |  | Шумоглушитель RSA 300х200/1000 АРКТОС | 1354 | 1010 | шт. | шт. | 1 | 1 | 449.3637 | 0 | 0 | 0 | 1 | 0 | 1 | 0 | 0 | 1 |  | 0 | 1 | -1 | 0 | 0 |  | 0 | 0 | 0 | 0 | 0 | 0 | 0 | 0 | 0 | 0 | 0 | 0 | 0 | 0 | 0 | 0 | 0 | 0 | 0 | 0 | 0 | 0 | 0
67 | 12258497 | 12258496 | 9491731 | 1 | 1 | 1 | 1 | 1-1036 |  | Рабочий строитель среднего разряда 3,6 | 1369 | 1013 | чел.-ч | чел.-ч | 1 | 0.56752 | 0 | 0 | 0 | 9.18 | 0 | 1 | 1 | 0 | 0 | 0.47 | )*1,15)*1,05 | 1 | 2 | 12258503 | 1 | 0 | 151 | 0 | 0 | 0 | 0 | 0 | 0 | 0 | 0 | 0 | 0 | 0 | 0 | 0 | 0 | 0 | 0 | 0 | 0 | 0 | 0 | 0 | 0 | 0
67 | 12258498 | 12258496 | 9399140 | 1 | 1 | 1 | 2 | 030305 | ФСЭМ (2009), сб.03,поз.0305 | Лебедки ручные и рычажные тяговым усилием 31,39 кН (3,2 т) | 1368 | 1011 | маш.-ч | маш.-ч | 1 | 0.11812 | 0 | 3.12 | 0 | 0 | 0 | 1 | 1 | 0 | 0 | 0.09 | )*1,25)*1,05 | 0 | 2 | 12258504 | 1 | 0 | 152 | 0 | 0 | 0 | 0 | 0 | 0 | 0 | 0 | 0 | 0 | 0 | 0 | 0 | 0 | 0 | 0 | 0 | 0 | 0 | 0 | 0 | 0 | 0
67 | 12258499 | 12258496 | 9399332 | 1 | 1 | 1 | 2 | 040502 | ФСЭМ (2009), сб.04,поз.0502 | Установки для сварки ручной дуговой (постоянного тока) | 1368 | 1011 | маш.-ч | маш.-ч | 1 | 0.065625 | 0 | 8.1 | 0 | 0 | 0 | 1 | 1 | 0 | 0 | 0.05 | )*1,25)*1,05 | 0 | 2 | 12258505 | 1 | 0 | 153 | 0 | 0 | 0 | 0 | 0 | 0 | 0 | 0 | 0 | 0 | 0 | 0 | 0 | 0 | 0 | 0 | 0 | 0 | 0 | 0 | 0 | 0 | 0
67 | 12258500 | 12258496 | 9402250 | 1 | 1 | 1 | 2 | 400001 | ФСЭМ (2009), сб.40,поз.0001 | Автомобили бортовые, грузоподъемность до 5 т | 1368 | 1011 | маш.-ч | маш.-ч | 1 | 0.013125 | 0 | 87.17 | 11.6 | 0 | 0 | 1 | 1 | 0 | 0 | 0.01 | )*1,25)*1,05 | 0 | 2 | 12258506 | 1 | 0 | 154 | 0 | 0 | 0 | 0 | 0 | 0 | 0 | 0 | 0 | 0 | 0 | 0 | 0 | 0 | 0 | 0 | 0 | 0 | 0 | 0 | 0 | 0 | 0
67 | 12258501 | 12258496 | 9332239 | 1 | 1 | 1 | 3 | 101-1522 | ФССЦ (2010) ч.1, раздел01, поз.1522 | Электроды диаметром 5 мм Э42А | 1348 | 1009 | т | т | 1000 | 4e-05 | 10362 | 0 | 0 | 0 | 0 | 1 | 0 | 0 | 0 | 4e-05 |  | 0 | 2 | 12258507 | 1 | 0 | 155 | 0 | 0 | 0 | 0 | 0 | 0 | 0 | 0 | 0 | 0 | 0 | 0 | 0 | 0 | 0 | 0 | 0 | 0 | 0 | 0 | 0 | 0 | 0
67 | 12258502 | 12258496 | 9332568 | 1 | 1 | 1 | 3 | 101-1714 | ФССЦ (2010) ч.1, раздел01, поз.1714 | Болты с гайками и шайбами строительные | 1348 | 1009 | т | т | 1000 | 0.00018 | 9040 | 0 | 0 | 0 | 0 | 1 | 0 | 0 | 0 | 0.00018 |  | 0 | 2 | 12258508 | 1 | 0 | 156 | 0 | 0 | 0 | 0 | 0 | 0 | 0 | 0 | 0 | 0 | 0 | 0 | 0 | 0 | 0 | 0 | 0 | 0 | 0 | 0 | 0 | 0 | 0
67 | 12258512 | 12258496 | 9354448 | 1 | 1 | 1 | 3 | 301-0277 | ФССЦ (2010) ч.3, раздел01, поз.0277 | Зонты вентиляционных систем из листовой оцинкованной стали, круглые, диаметром шахты 200 мм | 1354 | 1010 | шт. | шт. | 1 | 1 | 45.4 | 0 | 0 | 0 | 1 | 0 | 0 | 0 | 0 | 1 |  | 0 | 1 | -1 | 0 | 0 |  | 0 | 0 | 0 | 0 | 0 | 0 | 0 | 0 | 0 | 0 | 0 | 0 | 0 | 0 | 0 | 0 | 0 | 0 | 0 | 0 | 0 | 0 | 0
69 | 12258514 | 12258513 | 9491731 | 1 | 1 | 1 | 1 | 1-1036 |  | Рабочий строитель среднего разряда 3,6 | 1369 | 1013 | чел.-ч | чел.-ч | 1 | 0.56752 | 0 | 0 | 0 | 9.18 | 0 | 1 | 1 | 0 | 0 | 0.47 | )*1,15)*1,05 | 1 | 2 | 12258520 | 1 | 0 | 159 | 0 | 0 | 0 | 0 | 0 | 0 | 0 | 0 | 0 | 0 | 0 | 0 | 0 | 0 | 0 | 0 | 0 | 0 | 0 | 0 | 0 | 0 | 0
69 | 12258515 | 12258513 | 9399140 | 1 | 1 | 1 | 2 | 030305 | ФСЭМ (2009), сб.03,поз.0305 | Лебедки ручные и рычажные тяговым усилием 31,39 кН (3,2 т) | 1368 | 1011 | маш.-ч | маш.-ч | 1 | 0.11812 | 0 | 3.12 | 0 | 0 | 0 | 1 | 1 | 0 | 0 | 0.09 | )*1,25)*1,05 | 0 | 2 | 12258521 | 1 | 0 | 160 | 0 | 0 | 0 | 0 | 0 | 0 | 0 | 0 | 0 | 0 | 0 | 0 | 0 | 0 | 0 | 0 | 0 | 0 | 0 | 0 | 0 | 0 | 0
69 | 12258516 | 12258513 | 9399332 | 1 | 1 | 1 | 2 | 040502 | ФСЭМ (2009), сб.04,поз.0502 | Установки для сварки ручной дуговой (постоянного тока) | 1368 | 1011 | маш.-ч | маш.-ч | 1 | 0.065625 | 0 | 8.1 | 0 | 0 | 0 | 1 | 1 | 0 | 0 | 0.05 | )*1,25)*1,05 | 0 | 2 | 12258522 | 1 | 0 | 161 | 0 | 0 | 0 | 0 | 0 | 0 | 0 | 0 | 0 | 0 | 0 | 0 | 0 | 0 | 0 | 0 | 0 | 0 | 0 | 0 | 0 | 0 | 0
69 | 12258517 | 12258513 | 9402250 | 1 | 1 | 1 | 2 | 400001 | ФСЭМ (2009), сб.40,поз.0001 | Автомобили бортовые, грузоподъемность до 5 т | 1368 | 1011 | маш.-ч | маш.-ч | 1 | 0.013125 | 0 | 87.17 | 11.6 | 0 | 0 | 1 | 1 | 0 | 0 | 0.01 | )*1,25)*1,05 | 0 | 2 | 12258523 | 1 | 0 | 162 | 0 | 0 | 0 | 0 | 0 | 0 | 0 | 0 | 0 | 0 | 0 | 0 | 0 | 0 | 0 | 0 | 0 | 0 | 0 | 0 | 0 | 0 | 0
69 | 12258518 | 12258513 | 9332239 | 1 | 1 | 1 | 3 | 101-1522 | ФССЦ (2010) ч.1, раздел01, поз.1522 | Электроды диаметром 5 мм Э42А | 1348 | 1009 | т | т | 1000 | 4e-05 | 10362 | 0 | 0 | 0 | 0 | 1 | 0 | 0 | 0 | 4e-05 |  | 0 | 2 | 12258524 | 1 | 0 | 163 | 0 | 0 | 0 | 0 | 0 | 0 | 0 | 0 | 0 | 0 | 0 | 0 | 0 | 0 | 0 | 0 | 0 | 0 | 0 | 0 | 0 | 0 | 0
69 | 12258519 | 12258513 | 9332568 | 1 | 1 | 1 | 3 | 101-1714 | ФССЦ (2010) ч.1, раздел01, поз.1714 | Болты с гайками и шайбами строительные | 1348 | 1009 | т | т | 1000 | 0.00018 | 9040 | 0 | 0 | 0 | 0 | 1 | 0 | 0 | 0 | 0.00018 |  | 0 | 2 | 12258525 | 1 | 0 | 164 | 0 | 0 | 0 | 0 | 0 | 0 | 0 | 0 | 0 | 0 | 0 | 0 | 0 | 0 | 0 | 0 | 0 | 0 | 0 | 0 | 0 | 0 | 0
69 | 12258529 | 12258513 | 9354449 | 1 | 1 | 1 | 3 | 301-0278 | ФССЦ (2010) ч.3, раздел01, поз.0278 | Зонты вентиляционных систем из листовой оцинкованной стали, круглые, диаметром шахты 250 мм | 1354 | 1010 | шт. | шт. | 1 | 1 | 68.1 | 0 | 0 | 0 | 1 | 0 | 0 | 0 | 0 | 1 |  | 0 | 1 | -1 | 0 | 0 |  | 0 | 0 | 0 | 0 | 0 | 0 | 0 | 0 | 0 | 0 | 0 | 0 | 0 | 0 | 0 | 0 | 0 | 0 | 0 | 0 | 0 | 0 | 0
71 | 12258531 | 12258530 | 9491731 | 1 | 1 | 1 | 1 | 1-1036 |  | Рабочий строитель среднего разряда 3,6 | 1369 | 1013 | чел.-ч | чел.-ч | 1 | 0.7728 | 0 | 0 | 0 | 9.18 | 0 | 1 | 1 | 0 | 0 | 0.64 | )*1,15)*1,05 | 1 | 2 | 12258537 | 1 | 0 | 167 | 0 | 0 | 0 | 0 | 0 | 0 | 0 | 0 | 0 | 0 | 0 | 0 | 0 | 0 | 0 | 0 | 0 | 0 | 0 | 0 | 0 | 0 | 0
71 | 12258532 | 12258530 | 9399140 | 1 | 1 | 1 | 2 | 030305 | ФСЭМ (2009), сб.03,поз.0305 | Лебедки ручные и рычажные тяговым усилием 31,39 кН (3,2 т) | 1368 | 1011 | маш.-ч | маш.-ч | 1 | 0.1575 | 0 | 3.12 | 0 | 0 | 0 | 1 | 1 | 0 | 0 | 0.12 | )*1,25)*1,05 | 0 | 2 | 12258538 | 1 | 0 | 168 | 0 | 0 | 0 | 0 | 0 | 0 | 0 | 0 | 0 | 0 | 0 | 0 | 0 | 0 | 0 | 0 | 0 | 0 | 0 | 0 | 0 | 0 | 0
71 | 12258533 | 12258530 | 9399332 | 1 | 1 | 1 | 2 | 040502 | ФСЭМ (2009), сб.04,поз.0502 | Установки для сварки ручной дуговой (постоянного тока) | 1368 | 1011 | маш.-ч | маш.-ч | 1 | 0.07875 | 0 | 8.1 | 0 | 0 | 0 | 1 | 1 | 0 | 0 | 0.06 | )*1,25)*1,05 | 0 | 2 | 12258539 | 1 | 0 | 169 | 0 | 0 | 0 | 0 | 0 | 0 | 0 | 0 | 0 | 0 | 0 | 0 | 0 | 0 | 0 | 0 | 0 | 0 | 0 | 0 | 0 | 0 | 0
71 | 12258534 | 12258530 | 9402250 | 1 | 1 | 1 | 2 | 400001 | ФСЭМ (2009), сб.40,поз.0001 | Автомобили бортовые, грузоподъемность до 5 т | 1368 | 1011 | маш.-ч | маш.-ч | 1 | 0.013125 | 0 | 87.17 | 11.6 | 0 | 0 | 1 | 1 | 0 | 0 | 0.01 | )*1,25)*1,05 | 0 | 2 | 12258540 | 1 | 0 | 170 | 0 | 0 | 0 | 0 | 0 | 0 | 0 | 0 | 0 | 0 | 0 | 0 | 0 | 0 | 0 | 0 | 0 | 0 | 0 | 0 | 0 | 0 | 0
71 | 12258535 | 12258530 | 9332239 | 1 | 1 | 1 | 3 | 101-1522 | ФССЦ (2010) ч.1, раздел01, поз.1522 | Электроды диаметром 5 мм Э42А | 1348 | 1009 | т | т | 1000 | 5e-05 | 10362 | 0 | 0 | 0 | 0 | 1 | 0 | 0 | 0 | 5e-05 |  | 0 | 2 | 12258541 | 1 | 0 | 171 | 0 | 0 | 0 | 0 | 0 | 0 | 0 | 0 | 0 | 0 | 0 | 0 | 0 | 0 | 0 | 0 | 0 | 0 | 0 | 0 | 0 | 0 | 0
71 | 12258536 | 12258530 | 9332568 | 1 | 1 | 1 | 3 | 101-1714 | ФССЦ (2010) ч.1, раздел01, поз.1714 | Болты с гайками и шайбами строительные | 1348 | 1009 | т | т | 1000 | 0.00027 | 9040 | 0 | 0 | 0 | 0 | 1 | 0 | 0 | 0 | 0.00027 |  | 0 | 2 | 12258542 | 1 | 0 | 172 | 0 | 0 | 0 | 0 | 0 | 0 | 0 | 0 | 0 | 0 | 0 | 0 | 0 | 0 | 0 | 0 | 0 | 0 | 0 | 0 | 0 | 0 | 0
71 | 12258546 | 12258530 | 9354450 | 1 | 1 | 1 | 3 | 301-0279 | ФССЦ (2010) ч.3, раздел01, поз.0279 | Зонты вентиляционных систем из листовой оцинкованной стали, круглые, диаметром шахты 315 мм | 1354 | 1010 | шт. | шт. | 1 | 1 | 90.7 | 0 | 0 | 0 | 1 | 0 | 0 | 0 | 0 | 1 |  | 0 | 1 | -1 | 0 | 0 |  | 0 | 0 | 0 | 0 | 0 | 0 | 0 | 0 | 0 | 0 | 0 | 0 | 0 | 0 | 0 | 0 | 0 | 0 | 0 | 0 | 0 | 0 | 0
73 | 12258548 | 12258547 | 9491308 | 1 | 1 | 1 | 1 | 1-1040 |  | Рабочий строитель среднего разряда 4 | 1369 | 1013 | чел.-ч | чел.-ч | 1 | 4.8059 | 0 | 0 | 0 | 9.62 | 0 | 1 | 1 | 0 | 0 | 3.98 | )*1,15)*1,05 | 1 | 2 | 12258555 | 1 | 0 | 175 | 0 | 0 | 0 | 0 | 0 | 0 | 0 | 0 | 0 | 0 | 0 | 0 | 0 | 0 | 0 | 0 | 0 | 0 | 0 | 0 | 0 | 0 | 0
73 | 12258549 | 12258547 | 121548 | 1 | 1 | 1 | 1 | 2 |  | ЗАТРАТЫ ТРУДА МАШИНИСТОВ | 1369 | 1013 | чел.-ч | чел.-ч | 1 | 0.013125 | 0 | 0 | 0 | 0 | 0 | 1 | 1 | 0 | 0 | 0.01 | )*1,25)*1,05 | 2 | 2 | 12258556 | 1 | 0 | 176 | 0 | 0 | 0 | 0 | 0 | 0 | 0 | 0 | 0 | 0 | 0 | 0 | 0 | 0 | 0 | 0 | 0 | 0 | 0 | 0 | 0 | 0 | 0
73 | 12258550 | 12258547 | 9398972 | 1 | 1 | 1 | 2 | 021141 | ФСЭМ (2009), сб.02,поз.1141 | Краны на автомобильном ходу при работе на других видах строительства 10 т | 1368 | 1011 | маш.-ч | маш.-ч | 1 | 0.013125 | 0 | 111.99 | 13.5 | 0 | 0 | 1 | 1 | 0 | 0 | 0.01 | )*1,25)*1,05 | 0 | 2 | 12258557 | 1 | 0 | 177 | 0 | 0 | 0 | 0 | 0 | 0 | 0 | 0 | 0 | 0 | 0 | 0 | 0 | 0 | 0 | 0 | 0 | 0 | 0 | 0 | 0 | 0 | 0
73 | 12258551 | 12258547 | 9399140 | 1 | 1 | 1 | 2 | 030305 | ФСЭМ (2009), сб.03,поз.0305 | Лебедки ручные и рычажные тяговым усилием 31,39 кН (3,2 т) | 1368 | 1011 | маш.-ч | маш.-ч | 1 | 1.1944 | 0 | 3.12 | 0 | 0 | 0 | 1 | 1 | 0 | 0 | 0.91 | )*1,25)*1,05 | 0 | 2 | 12258558 | 1 | 0 | 178 | 0 | 0 | 0 | 0 | 0 | 0 | 0 | 0 | 0 | 0 | 0 | 0 | 0 | 0 | 0 | 0 | 0 | 0 | 0 | 0 | 0 | 0 | 0
73 | 12258552 | 12258547 | 9402250 | 1 | 1 | 1 | 2 | 400001 | ФСЭМ (2009), сб.40,поз.0001 | Автомобили бортовые, грузоподъемность до 5 т | 1368 | 1011 | маш.-ч | маш.-ч | 1 | 0.0525 | 0 | 87.17 | 11.6 | 0 | 0 | 1 | 1 | 0 | 0 | 0.04 | )*1,25)*1,05 | 0 | 2 | 12258559 | 1 | 0 | 179 | 0 | 0 | 0 | 0 | 0 | 0 | 0 | 0 | 0 | 0 | 0 | 0 | 0 | 0 | 0 | 0 | 0 | 0 | 0 | 0 | 0 | 0 | 0
73 | 12258553 | 12258547 | 9332545 | 1 | 1 | 1 | 3 | 101-1703 | ФССЦ (2010) ч.1, раздел01, поз.1703 | Прокладки резиновые (пластина техническая прессованная) | 1346 | 1009 | кг | кг | 1 | 0.08 | 23.09 | 0 | 0 | 0 | 0 | 1 | 0 | 0 | 0 | 0.08 |  | 0 | 2 | 12258560 | 1 | 0 | 180 | 0 | 0 | 0 | 0 | 0 | 0 | 0 | 0 | 0 | 0 | 0 | 0 | 0 | 0 | 0 | 0 | 0 | 0 | 0 | 0 | 0 | 0 | 0
73 | 12258554 | 12258547 | 9332568 | 1 | 1 | 1 | 3 | 101-1714 | ФССЦ (2010) ч.1, раздел01, поз.1714 | Болты с гайками и шайбами строительные | 1348 | 1009 | т | т | 1000 | 2e-05 | 9040 | 0 | 0 | 0 | 0 | 1 | 0 | 0 | 0 | 2e-05 |  | 0 | 2 | 12258561 | 1 | 0 | 181 | 0 | 0 | 0 | 0 | 0 | 0 | 0 | 0 | 0 | 0 | 0 | 0 | 0 | 0 | 0 | 0 | 0 | 0 | 0 | 0 | 0 | 0 | 0
73 | 12258564 | 12258547 | 9358382 | 1 | 1 | 1 | 3 | 301-2445 | ФССЦ (2010) ч.3, раздел01, поз.2445 | Вентиляторы канальные для круглых воздуховодов OSTBERG марки СК 100 С, производительность 320 м3/час | 1354 | 1010 | шт. | шт. | 1 | 0.28571 | 1321.49 | 0 | 0 | 0 | 1 | 0 | 0 | 0 | 0 | 0.28571 |  | 0 | 1 | -1 | 0 | 0 |  | 0 | 0 | 0 | 0 | 0 | 0 | 0 | 0 | 0 | 0 | 0 | 0 | 0 | 0 | 0 | 0 | 0 | 0 | 0 | 0 | 0 | 0 | 0
73 | 12258566 | 12258547 | 9358386 | 1 | 1 | 1 | 3 | 301-2447 | ФССЦ (2010) ч.3, раздел01, поз.2447 | Вентиляторы канальные для круглых воздуховодов OSTBERG марки СК 125 С, производительность 430 м3/час | 1354 | 1010 | шт. | шт. | 1 | 0.28571 | 1321.49 | 0 | 0 | 0 | 0 | 0 | 0 | 0 | 0 | 0.28571 |  | 0 | 1 | -1 | 0 | 0 |  | 0 | 0 | 0 | 0 | 0 | 0 | 0 | 0 | 0 | 0 | 0 | 0 | 0 | 0 | 0 | 0 | 0 | 0 | 0 | 0 | 0 | 0 | 0
73 | 12258568 | 12258547 | 0 | 0 | 1 | 1 | 3 | прайс Благовест |  | Вентилятор канальный TD 2000/315 | 1354 | 1010 | шт. | шт. | 1 | 0.28571 | 2101.7552 | 0 | 0 | 0 | 0 | 0 | 0 | 0 | 0 | 0.28571 |  | 0 | 1 | -1 | 0 | 0 |  | 0 | 0 | 0 | 0 | 0 | 0 | 0 | 0 | 0 | 0 | 0 | 0 | 0 | 0 | 0 | 0 | 0 | 0 | 0 | 0 | 0 | 0 | 0
73 | 12258598 | 12258547 | 0 | 0 | 1 | 1 | 3 | прайс Благовест |  | Вентилятор канальный TD 1000/250 | 1354 | 1010 | шт. | шт. | 1 | 0.14286 | 1894.6257 | 0 | 0 | 0 | 0 | 0 | 0 | 0 | 0 | 0.14286 |  | 0 | 1 | -1 | 0 | 0 |  | 0 | 0 | 0 | 0 | 0 | 0 | 0 | 0 | 0 | 0 | 0 | 0 | 0 | 0 | 0 | 0 | 0 | 0 | 0 | 0 | 0 | 0 | 0
78 | 12258574 | 12258573 | 9491308 | 1 | 1 | 1 | 1 | 1-1040 |  | Рабочий строитель среднего разряда 4 | 1369 | 1013 | чел.-ч | чел.-ч | 1 | 4.8059 | 0 | 0 | 0 | 9.62 | 0 | 1 | 1 | 0 | 0 | 3.98 | )*1,15)*1,05 | 1 | 2 | 12258581 | 1 | 0 | 183 | 0 | 0 | 0 | 0 | 0 | 0 | 0 | 0 | 0 | 0 | 0 | 0 | 0 | 0 | 0 | 0 | 0 | 0 | 0 | 0 | 0 | 0 | 0
78 | 12258575 | 12258573 | 121548 | 1 | 1 | 1 | 1 | 2 |  | ЗАТРАТЫ ТРУДА МАШИНИСТОВ | 1369 | 1013 | чел.-ч | чел.-ч | 1 | 0.013125 | 0 | 0 | 0 | 0 | 0 | 1 | 1 | 0 | 0 | 0.01 | )*1,25)*1,05 | 2 | 2 | 12258582 | 1 | 0 | 184 | 0 | 0 | 0 | 0 | 0 | 0 | 0 | 0 | 0 | 0 | 0 | 0 | 0 | 0 | 0 | 0 | 0 | 0 | 0 | 0 | 0 | 0 | 0
78 | 12258576 | 12258573 | 9398972 | 1 | 1 | 1 | 2 | 021141 | ФСЭМ (2009), сб.02,поз.1141 | Краны на автомобильном ходу при работе на других видах строительства 10 т | 1368 | 1011 | маш.-ч | маш.-ч | 1 | 0.013125 | 0 | 111.99 | 13.5 | 0 | 0 | 1 | 1 | 0 | 0 | 0.01 | )*1,25)*1,05 | 0 | 2 | 12258583 | 1 | 0 | 185 | 0 | 0 | 0 | 0 | 0 | 0 | 0 | 0 | 0 | 0 | 0 | 0 | 0 | 0 | 0 | 0 | 0 | 0 | 0 | 0 | 0 | 0 | 0
78 | 12258577 | 12258573 | 9399140 | 1 | 1 | 1 | 2 | 030305 | ФСЭМ (2009), сб.03,поз.0305 | Лебедки ручные и рычажные тяговым усилием 31,39 кН (3,2 т) | 1368 | 1011 | маш.-ч | маш.-ч | 1 | 1.1944 | 0 | 3.12 | 0 | 0 | 0 | 1 | 1 | 0 | 0 | 0.91 | )*1,25)*1,05 | 0 | 2 | 12258584 | 1 | 0 | 186 | 0 | 0 | 0 | 0 | 0 | 0 | 0 | 0 | 0 | 0 | 0 | 0 | 0 | 0 | 0 | 0 | 0 | 0 | 0 | 0 | 0 | 0 | 0
78 | 12258578 | 12258573 | 9402250 | 1 | 1 | 1 | 2 | 400001 | ФСЭМ (2009), сб.40,поз.0001 | Автомобили бортовые, грузоподъемность до 5 т | 1368 | 1011 | маш.-ч | маш.-ч | 1 | 0.0525 | 0 | 87.17 | 11.6 | 0 | 0 | 1 | 1 | 0 | 0 | 0.04 | )*1,25)*1,05 | 0 | 2 | 12258585 | 1 | 0 | 187 | 0 | 0 | 0 | 0 | 0 | 0 | 0 | 0 | 0 | 0 | 0 | 0 | 0 | 0 | 0 | 0 | 0 | 0 | 0 | 0 | 0 | 0 | 0
78 | 12258579 | 12258573 | 9332545 | 1 | 1 | 1 | 3 | 101-1703 | ФССЦ (2010) ч.1, раздел01, поз.1703 | Прокладки резиновые (пластина техническая прессованная) | 1346 | 1009 | кг | кг | 1 | 0.08 | 23.09 | 0 | 0 | 0 | 0 | 1 | 0 | 0 | 0 | 0.08 |  | 0 | 2 | 12258586 | 1 | 0 | 188 | 0 | 0 | 0 | 0 | 0 | 0 | 0 | 0 | 0 | 0 | 0 | 0 | 0 | 0 | 0 | 0 | 0 | 0 | 0 | 0 | 0 | 0 | 0
78 | 12258580 | 12258573 | 9332568 | 1 | 1 | 1 | 3 | 101-1714 | ФССЦ (2010) ч.1, раздел01, поз.1714 | Болты с гайками и шайбами строительные | 1348 | 1009 | т | т | 1000 | 2e-05 | 9040 | 0 | 0 | 0 | 0 | 1 | 0 | 0 | 0 | 2e-05 |  | 0 | 2 | 12258587 | 1 | 0 | 189 | 0 | 0 | 0 | 0 | 0 | 0 | 0 | 0 | 0 | 0 | 0 | 0 | 0 | 0 | 0 | 0 | 0 | 0 | 0 | 0 | 0 | 0 | 0
78 | 12258596 | 12258573 | 0 | 0 | 1 | 1 | 3 | прайс Благовест |  | Вентилятор канальный TD 800/200 | 1354 | 1010 | шт. | шт. | 1 | 1 | 1169.6725 | 0 | 0 | 0 | 0 | 0 | 0 | 0 | 0 | 1 |  | 0 | 1 | -1 | 0 | 0 |  | 0 | 0 | 0 | 0 | 0 | 0 | 0 | 0 | 0 | 0 | 0 | 0 | 0 | 0 | 0 | 0 | 0 | 0 | 0 | 0 | 0 | 0 | 0
80 | 12258668 | 12258667 | 9499298 | 1 | 1 | 1 | 1 | 1-1031 |  | Рабочий строитель среднего разряда 3,1 | 1369 | 1013 | чел.-ч | чел.-ч | 1 | 49.91 | 0 | 0 | 0 | 8.64 | 0 | 1 | 1 | 0 | 0 | 43.4 | )*1,15 | 1 | 2 | 12258668 | 1 | 0 | 191 | 0 | 0 | 0 | 0 | 0 | 0 | 0 | 0 | 0 | 0 | 0 | 0 | 0 | 0 | 0 | 0 | 0 | 0 | 0 | 0 | 0 | 0 | 0
80 | 12258669 | 12258667 | 9402250 | 1 | 1 | 1 | 2 | 400001 | ФСЭМ (2009), сб.40,поз.0001 | Автомобили бортовые, грузоподъемность до 5 т | 1368 | 1011 | маш.-ч | маш.-ч | 1 | 0.0875 | 0 | 87.17 | 11.6 | 0 | 0 | 1 | 1 | 0 | 0 | 0.07 | )*1,25 | 0 | 2 | 12258669 | 1 | 0 | 192 | 0 | 0 | 0 | 0 | 0 | 0 | 0 | 0 | 0 | 0 | 0 | 0 | 0 | 0 | 0 | 0 | 0 | 0 | 0 | 0 | 0 | 0 | 0
80 | 12258670 | 12258667 | 9333927 | 1 | 1 | 1 | 3 | 101-2594 | ФССЦ (2011) 101-2594, пр. №629 от 29 декабря 2011 г. | Детали деревянные лесов из пиломатериалов хвойных пород | 1339 | 1007 | м3 | м3 | 1 | 0.006 | 1100 | 0 | 0 | 0 | 0 | 1 | 0 | 0 | 0 | 0.006 |  | 0 | 2 | 12258670 | 1 | 0 | 193 | 0 | 0 | 0 | 0 | 0 | 0 | 0 | 0 | 0 | 0 | 0 | 0 | 0 | 0 | 0 | 0 | 0 | 0 | 0 | 0 | 0 | 0 | 0
80 | 12258671 | 12258667 | 9333929 | 1 | 1 | 1 | 3 | 101-2595 | ФССЦ (2010) ч.1, раздел01, поз.2595 | Детали стальных трубчатых лесов, укомплектованные пробками, крючками и хомутами, окрашенные | 1348 | 1009 | т | т | 1000 | 0.037 | 6102 | 0 | 0 | 0 | 0 | 1 | 0 | 0 | 0 | 0.037 |  | 0 | 2 | 12258671 | 1 | 0 | 194 | 0 | 0 | 0 | 0 | 0 | 0 | 0 | 0 | 0 | 0 | 0 | 0 | 0 | 0 | 0 | 0 | 0 | 0 | 0 | 0 | 0 | 0 | 0
80 | 12258672 | 12258667 | 9349348 | 1 | 1 | 1 | 3 | 203-0514 | ФССЦ (2010) ч.2, раздел03, поз.0514 | Щиты настила | 1327 | 1005 | м2 | м2 | 1 | 1.2 | 35.22 | 0 | 0 | 0 | 0 | 1 | 0 | 0 | 0 | 1.2 |  | 0 | 2 | 12258672 | 1 | 0 | 195 | 0 | 0 | 0 | 0 | 0 | 0 | 0 | 0 | 0 | 0 | 0 | 0 | 0 | 0 | 0 | 0 | 0 | 0 | 0 | 0 | 0 | 0 | 0
102 | 12257469 | 12257468 | 9498974 | 1 | 1 | 1 | 1 | 1-1032 |  | Рабочий строитель среднего разряда 3,2 | 1369 | 1013 | чел.-ч | чел.-ч | 1 | 257.8229 | 0 | 0 | 0 | 8.74 | 0 | 1 | 1 | 0 | 0 | 167.86 | )*1,15)*1,2*1,05)*1,06 | 1 | 2 | 12257480 | 1 | 0 | 196 | 0 | 0 | 0 | 0 | 0 | 0 | 0 | 0 | 0 | 0 | 0 | 0 | 0 | 0 | 0 | 0 | 0 | 0 | 0 | 0 | 0 | 0 | 0
102 | 12257470 | 12257468 | 121548 | 1 | 1 | 1 | 1 | 2 |  | ЗАТРАТЫ ТРУДА МАШИНИСТОВ | 1369 | 1013 | чел.-ч | чел.-ч | 1 | 0.819 | 0 | 0 | 0 | 0 | 0 | 1 | 1 | 0 | 0 | 0.52 | )*1,25)*1,2*1,05 | 2 | 2 | 12257481 | 1 | 0 | 197 | 0 | 0 | 0 | 0 | 0 | 0 | 0 | 0 | 0 | 0 | 0 | 0 | 0 | 0 | 0 | 0 | 0 | 0 | 0 | 0 | 0 | 0 | 0
102 | 12257471 | 12257468 | 9398972 | 1 | 1 | 1 | 2 | 021141 | ФСЭМ (2009), сб.02,поз.1141 | Краны на автомобильном ходу при работе на других видах строительства 10 т | 1368 | 1011 | маш.-ч | маш.-ч | 1 | 0.819 | 0 | 111.99 | 13.5 | 0 | 0 | 1 | 1 | 0 | 0 | 0.52 | )*1,25)*1,2*1,05 | 0 | 2 | 12257482 | 1 | 0 | 198 | 0 | 0 | 0 | 0 | 0 | 0 | 0 | 0 | 0 | 0 | 0 | 0 | 0 | 0 | 0 | 0 | 0 | 0 | 0 | 0 | 0 | 0 | 0
102 | 12257472 | 12257468 | 9399148 | 1 | 1 | 1 | 2 | 030403 | ФСЭМ (2009), сб.03,поз.0403 | Лебедки электрические тяговым усилием 19,62 кН (2 т) | 1368 | 1011 | маш.-ч | маш.-ч | 1 | 0.61425 | 0 | 6.66 | 0 | 0 | 0 | 1 | 1 | 0 | 0 | 0.39 | )*1,25)*1,2*1,05 | 0 | 2 | 12257483 | 1 | 0 | 199 | 0 | 0 | 0 | 0 | 0 | 0 | 0 | 0 | 0 | 0 | 0 | 0 | 0 | 0 | 0 | 0 | 0 | 0 | 0 | 0 | 0 | 0 | 0
102 | 12257473 | 12257468 | 9399332 | 1 | 1 | 1 | 2 | 040502 | ФСЭМ (2009), сб.04,поз.0502 | Установки для сварки ручной дуговой (постоянного тока) | 1368 | 1011 | маш.-ч | маш.-ч | 1 | 2.8192 | 0 | 8.1 | 0 | 0 | 0 | 1 | 1 | 0 | 0 | 1.79 | )*1,25)*1,2*1,05 | 0 | 2 | 12257484 | 1 | 0 | 200 | 0 | 0 | 0 | 0 | 0 | 0 | 0 | 0 | 0 | 0 | 0 | 0 | 0 | 0 | 0 | 0 | 0 | 0 | 0 | 0 | 0 | 0 | 0
102 | 12257474 | 12257468 | 9402250 | 1 | 1 | 1 | 2 | 400001 | ФСЭМ (2009), сб.40,поз.0001 | Автомобили бортовые, грузоподъемность до 5 т | 1368 | 1011 | маш.-ч | маш.-ч | 1 | 1.2285 | 0 | 87.17 | 11.6 | 0 | 0 | 1 | 1 | 0 | 0 | 0.78 | )*1,25)*1,2*1,05 | 0 | 2 | 12257485 | 1 | 0 | 201 | 0 | 0 | 0 | 0 | 0 | 0 | 0 | 0 | 0 | 0 | 0 | 0 | 0 | 0 | 0 | 0 | 0 | 0 | 0 | 0 | 0 | 0 | 0
102 | 12257475 | 12257468 | 9330656 | 1 | 1 | 1 | 3 | 101-0605 | ФССЦ (2010) ч.1, раздел01, поз.0605 | Мастика герметизирующая нетвердеющая «Гэлан» | 1348 | 1009 | т | т | 1000 | 0.00501 | 17183 | 0 | 0 | 0 | 0 | 1 | 0 | 0 | 0 | 0.00501 |  | 0 | 2 | 12257486 | 1 | 0 | 202 | 0 | 0 | 0 | 0 | 0 | 0 | 0 | 0 | 0 | 0 | 0 | 0 | 0 | 0 | 0 | 0 | 0 | 0 | 0 | 0 | 0 | 0 | 0
102 | 12257476 | 12257468 | 9332239 | 1 | 1 | 1 | 3 | 101-1522 | ФССЦ (2010) ч.1, раздел01, поз.1522 | Электроды диаметром 5 мм Э42А | 1348 | 1009 | т | т | 1000 | 0.00045 | 10362 | 0 | 0 | 0 | 0 | 1 | 0 | 0 | 0 | 0.00045 |  | 0 | 2 | 12257487 | 1 | 0 | 203 | 0 | 0 | 0 | 0 | 0 | 0 | 0 | 0 | 0 | 0 | 0 | 0 | 0 | 0 | 0 | 0 | 0 | 0 | 0 | 0 | 0 | 0 | 0
102 | 12257477 | 12257468 | 9332545 | 1 | 1 | 1 | 3 | 101-1703 | ФССЦ (2010) ч.1, раздел01, поз.1703 | Прокладки резиновые (пластина техническая прессованная) | 1346 | 1009 | кг | кг | 1 | 8 | 23.09 | 0 | 0 | 0 | 0 | 1 | 0 | 0 | 0 | 8 |  | 0 | 2 | 12257488 | 1 | 0 | 204 | 0 | 0 | 0 | 0 | 0 | 0 | 0 | 0 | 0 | 0 | 0 | 0 | 0 | 0 | 0 | 0 | 0 | 0 | 0 | 0 | 0 | 0 | 0
102 | 12257478 | 12257468 | 9332568 | 1 | 1 | 1 | 3 | 101-1714 | ФССЦ (2010) ч.1, раздел01, поз.1714 | Болты с гайками и шайбами строительные | 1348 | 1009 | т | т | 1000 | 0.015 | 9040 | 0 | 0 | 0 | 0 | 1 | 0 | 0 | 0 | 0.015 |  | 0 | 2 | 12257489 | 1 | 0 | 205 | 0 | 0 | 0 | 0 | 0 | 0 | 0 | 0 | 0 | 0 | 0 | 0 | 0 | 0 | 0 | 0 | 0 | 0 | 0 | 0 | 0 | 0 | 0
102 | 12257500 | 12257468 | 9354818 | 1 | 1 | 1 | 3 | 301-0478 | ФССЦ (2010) ч.3, раздел01, поз.0478 | Крепления для воздуховодов хомуты СТД 205 | 1348 | 1009 | т | т | 1000 | 0.065 | 8814 | 0 | 0 | 0 | 1 | 0 | 0 | 0 | 0 | 0.065 |  | 0 | 1 | -1 | 0 | 0 |  | 0 | 0 | 0 | 0 | 0 | 0 | 0 | 0 | 0 | 0 | 0 | 0 | 0 | 0 | 0 | 0 | 0 | 0 | 0 | 0 | 0 | 0 | 0
102 | 12257498 | 12257468 | 9357246 | 1 | 1 | 1 | 3 | 301-1786 | ФССЦ (2010) ч.3, раздел01, поз.1786 | Воздуховоды из оцинкованной стали толщиной 0,5 мм, диаметром до 200 мм | 1327 | 1005 | м2 | м2 | 1 | 100 | 96.29 | 0 | 0 | 0 | 1 | 0 | 0 | 0 | 0 | 100 |  | 0 | 1 | -1 | 0 | 0 |  | 0 | 0 | 0 | 0 | 0 | 0 | 0 | 0 | 0 | 0 | 0 | 0 | 0 | 0 | 0 | 0 | 0 | 0 | 0 | 0 | 0 | 0 | 0
102 | 12257502 | 12257468 | 9357419 | 1 | 1 | 1 | 3 | 301-1901 | ФССЦ (2010) ч.3, раздел01, поз.1901 | Дроссель-клапаны в обечайке с сектором управления из тонколистовой оцинкованной и сортовой стали круглые диаметром до 280 мм | 1354 | 1010 | шт. | шт. | 1 | 39.3414 | 50.7 | 0 | 0 | 0 | 0 | 0 | 2 | 0 | 0 | 39.3414 |  | 0 | 1 | -1 | 0 | 0 |  | 0 | 0 | 0 | 0 | 0 | 0 | 0 | 0 | 0 | 0 | 0 | 0 | 0 | 0 | 0 | 0 | 0 | 0 | 0 | 0 | 0 | 0 | 0
102 | 12257479 | 12257468 | 9439744 | 1 | 1 | 1 | 3 | 509-0989 | ФССЦ (2010) ч.5, раздел09, поз.0989 | Шнур асбестовый общего назначения марки ШАОН диаметром 8-10 мм | 1348 | 1009 | т | т | 1000 | 0.00089 | 26499 | 0 | 0 | 0 | 0 | 1 | 0 | 0 | 0 | 0.00089 |  | 0 | 2 | 12257496 | 1 | 0 | 212 | 0 | 0 | 0 | 0 | 0 | 0 | 0 | 0 | 0 | 0 | 0 | 0 | 0 | 0 | 0 | 0 | 0 | 0 | 0 | 0 | 0 | 0 | 0
106 | 12257504 | 12257503 | 9498974 | 1 | 1 | 1 | 1 | 1-1032 |  | Рабочий строитель среднего разряда 3,2 | 1369 | 1013 | чел.-ч | чел.-ч | 1 | 236.0586 | 0 | 0 | 0 | 8.74 | 0 | 1 | 1 | 0 | 0 | 153.69 | )*1,15)*1,2*1,05)*1,06 | 1 | 2 | 12257515 | 1 | 0 | 213 | 0 | 0 | 0 | 0 | 0 | 0 | 0 | 0 | 0 | 0 | 0 | 0 | 0 | 0 | 0 | 0 | 0 | 0 | 0 | 0 | 0 | 0 | 0
106 | 12257505 | 12257503 | 121548 | 1 | 1 | 1 | 1 | 2 |  | ЗАТРАТЫ ТРУДА МАШИНИСТОВ | 1369 | 1013 | чел.-ч | чел.-ч | 1 | 0.64575 | 0 | 0 | 0 | 0 | 0 | 1 | 1 | 0 | 0 | 0.41 | )*1,25)*1,2*1,05 | 2 | 2 | 12257516 | 1 | 0 | 214 | 0 | 0 | 0 | 0 | 0 | 0 | 0 | 0 | 0 | 0 | 0 | 0 | 0 | 0 | 0 | 0 | 0 | 0 | 0 | 0 | 0 | 0 | 0
106 | 12257506 | 12257503 | 9398972 | 1 | 1 | 1 | 2 | 021141 | ФСЭМ (2009), сб.02,поз.1141 | Краны на автомобильном ходу при работе на других видах строительства 10 т | 1368 | 1011 | маш.-ч | маш.-ч | 1 | 0.64575 | 0 | 111.99 | 13.5 | 0 | 0 | 1 | 1 | 0 | 0 | 0.41 | )*1,25)*1,2*1,05 | 0 | 2 | 12257517 | 1 | 0 | 215 | 0 | 0 | 0 | 0 | 0 | 0 | 0 | 0 | 0 | 0 | 0 | 0 | 0 | 0 | 0 | 0 | 0 | 0 | 0 | 0 | 0 | 0 | 0
106 | 12257507 | 12257503 | 9399148 | 1 | 1 | 1 | 2 | 030403 | ФСЭМ (2009), сб.03,поз.0403 | Лебедки электрические тяговым усилием 19,62 кН (2 т) | 1368 | 1011 | маш.-ч | маш.-ч | 1 | 0.61425 | 0 | 6.66 | 0 | 0 | 0 | 1 | 1 | 0 | 0 | 0.39 | )*1,25)*1,2*1,05 | 0 | 2 | 12257518 | 1 | 0 | 216 | 0 | 0 | 0 | 0 | 0 | 0 | 0 | 0 | 0 | 0 | 0 | 0 | 0 | 0 | 0 | 0 | 0 | 0 | 0 | 0 | 0 | 0 | 0
106 | 12257508 | 12257503 | 9399332 | 1 | 1 | 1 | 2 | 040502 | ФСЭМ (2009), сб.04,поз.0502 | Установки для сварки ручной дуговой (постоянного тока) | 1368 | 1011 | маш.-ч | маш.-ч | 1 | 2.5515 | 0 | 8.1 | 0 | 0 | 0 | 1 | 1 | 0 | 0 | 1.62 | )*1,25)*1,2*1,05 | 0 | 2 | 12257519 | 1 | 0 | 217 | 0 | 0 | 0 | 0 | 0 | 0 | 0 | 0 | 0 | 0 | 0 | 0 | 0 | 0 | 0 | 0 | 0 | 0 | 0 | 0 | 0 | 0 | 0
106 | 12257509 | 12257503 | 9402250 | 1 | 1 | 1 | 2 | 400001 | ФСЭМ (2009), сб.40,поз.0001 | Автомобили бортовые, грузоподъемность до 5 т | 1368 | 1011 | маш.-ч | маш.-ч | 1 | 0.96075 | 0 | 87.17 | 11.6 | 0 | 0 | 1 | 1 | 0 | 0 | 0.61 | )*1,25)*1,2*1,05 | 0 | 2 | 12257520 | 1 | 0 | 218 | 0 | 0 | 0 | 0 | 0 | 0 | 0 | 0 | 0 | 0 | 0 | 0 | 0 | 0 | 0 | 0 | 0 | 0 | 0 | 0 | 0 | 0 | 0
106 | 12257510 | 12257503 | 9330656 | 1 | 1 | 1 | 3 | 101-0605 | ФССЦ (2010) ч.1, раздел01, поз.0605 | Мастика герметизирующая нетвердеющая «Гэлан» | 1348 | 1009 | т | т | 1000 | 0.00501 | 17183 | 0 | 0 | 0 | 0 | 1 | 0 | 0 | 0 | 0.00501 |  | 0 | 2 | 12257521 | 1 | 0 | 219 | 0 | 0 | 0 | 0 | 0 | 0 | 0 | 0 | 0 | 0 | 0 | 0 | 0 | 0 | 0 | 0 | 0 | 0 | 0 | 0 | 0 | 0 | 0
106 | 12257511 | 12257503 | 9332239 | 1 | 1 | 1 | 3 | 101-1522 | ФССЦ (2010) ч.1, раздел01, поз.1522 | Электроды диаметром 5 мм Э42А | 1348 | 1009 | т | т | 1000 | 0.00041 | 10362 | 0 | 0 | 0 | 0 | 1 | 0 | 0 | 0 | 0.00041 |  | 0 | 2 | 12257522 | 1 | 0 | 220 | 0 | 0 | 0 | 0 | 0 | 0 | 0 | 0 | 0 | 0 | 0 | 0 | 0 | 0 | 0 | 0 | 0 | 0 | 0 | 0 | 0 | 0 | 0
106 | 12257512 | 12257503 | 9332545 | 1 | 1 | 1 | 3 | 101-1703 | ФССЦ (2010) ч.1, раздел01, поз.1703 | Прокладки резиновые (пластина техническая прессованная) | 1346 | 1009 | кг | кг | 1 | 8 | 23.09 | 0 | 0 | 0 | 0 | 1 | 0 | 0 | 0 | 8 |  | 0 | 2 | 12257523 | 1 | 0 | 221 | 0 | 0 | 0 | 0 | 0 | 0 | 0 | 0 | 0 | 0 | 0 | 0 | 0 | 0 | 0 | 0 | 0 | 0 | 0 | 0 | 0 | 0 | 0
106 | 12257513 | 12257503 | 9332568 | 1 | 1 | 1 | 3 | 101-1714 | ФССЦ (2010) ч.1, раздел01, поз.1714 | Болты с гайками и шайбами строительные | 1348 | 1009 | т | т | 1000 | 0.015 | 9040 | 0 | 0 | 0 | 0 | 1 | 0 | 0 | 0 | 0.015 |  | 0 | 2 | 12257524 | 1 | 0 | 222 | 0 | 0 | 0 | 0 | 0 | 0 | 0 | 0 | 0 | 0 | 0 | 0 | 0 | 0 | 0 | 0 | 0 | 0 | 0 | 0 | 0 | 0 | 0
106 | 12257535 | 12257503 | 9354817 | 1 | 1 | 1 | 3 | 301-0477 | ФССЦ (2010) ч.3, раздел01, поз.0477 | Крепления для воздуховодов тяги СТД 6328, СТД 6327 | 1348 | 1009 | т | т | 1000 | 0.065 | 11275.73 | 0 | 0 | 0 | 1 | 0 | 0 | 0 | 0 | 0.065 |  | 0 | 1 | -1 | 0 | 0 |  | 0 | 0 | 0 | 0 | 0 | 0 | 0 | 0 | 0 | 0 | 0 | 0 | 0 | 0 | 0 | 0 | 0 | 0 | 0 | 0 | 0 | 0 | 0
106 | 12257533 | 12257503 | 9357260 | 1 | 1 | 1 | 3 | 301-1793 | ФССЦ (2010) ч.3, раздел01, поз.1793 | Воздуховоды из оцинкованной стали толщиной 0,7 мм, периметром до 1000 мм | 1327 | 1005 | м2 | м2 | 1 | 100 | 111.37 | 0 | 0 | 0 | 1 | 0 | 0 | 0 | 0 | 100 |  | 0 | 1 | -1 | 0 | 0 |  | 0 | 0 | 0 | 0 | 0 | 0 | 0 | 0 | 0 | 0 | 0 | 0 | 0 | 0 | 0 | 0 | 0 | 0 | 0 | 0 | 0 | 0 | 0
106 | 12257514 | 12257503 | 9439744 | 1 | 1 | 1 | 3 | 509-0989 | ФССЦ (2010) ч.5, раздел09, поз.0989 | Шнур асбестовый общего назначения марки ШАОН диаметром 8-10 мм | 1348 | 1009 | т | т | 1000 | 0.00089 | 26499 | 0 | 0 | 0 | 0 | 1 | 0 | 0 | 0 | 0.00089 |  | 0 | 2 | 12257531 | 1 | 0 | 229 | 0 | 0 | 0 | 0 | 0 | 0 | 0 | 0 | 0 | 0 | 0 | 0 | 0 | 0 | 0 | 0 | 0 | 0 | 0 | 0 | 0 | 0 | 0
109 | 12257537 | 12257536 | 9498974 | 1 | 1 | 1 | 1 | 1-1032 |  | Рабочий строитель среднего разряда 3,2 | 1369 | 1013 | чел.-ч | чел.-ч | 1 | 257.8229 | 0 | 0 | 0 | 8.74 | 0 | 1 | 1 | 0 | 0 | 167.86 | )*1,15)*1,2*1,05)*1,06 | 1 | 2 | 12257548 | 1 | 0 | 230 | 0 | 0 | 0 | 0 | 0 | 0 | 0 | 0 | 0 | 0 | 0 | 0 | 0 | 0 | 0 | 0 | 0 | 0 | 0 | 0 | 0 | 0 | 0
109 | 12257538 | 12257536 | 121548 | 1 | 1 | 1 | 1 | 2 |  | ЗАТРАТЫ ТРУДА МАШИНИСТОВ | 1369 | 1013 | чел.-ч | чел.-ч | 1 | 0.819 | 0 | 0 | 0 | 0 | 0 | 1 | 1 | 0 | 0 | 0.52 | )*1,25)*1,2*1,05 | 2 | 2 | 12257549 | 1 | 0 | 231 | 0 | 0 | 0 | 0 | 0 | 0 | 0 | 0 | 0 | 0 | 0 | 0 | 0 | 0 | 0 | 0 | 0 | 0 | 0 | 0 | 0 | 0 | 0
109 | 12257539 | 12257536 | 9398972 | 1 | 1 | 1 | 2 | 021141 | ФСЭМ (2009), сб.02,поз.1141 | Краны на автомобильном ходу при работе на других видах строительства 10 т | 1368 | 1011 | маш.-ч | маш.-ч | 1 | 0.819 | 0 | 111.99 | 13.5 | 0 | 0 | 1 | 1 | 0 | 0 | 0.52 | )*1,25)*1,2*1,05 | 0 | 2 | 12257550 | 1 | 0 | 232 | 0 | 0 | 0 | 0 | 0 | 0 | 0 | 0 | 0 | 0 | 0 | 0 | 0 | 0 | 0 | 0 | 0 | 0 | 0 | 0 | 0 | 0 | 0
109 | 12257540 | 12257536 | 9399148 | 1 | 1 | 1 | 2 | 030403 | ФСЭМ (2009), сб.03,поз.0403 | Лебедки электрические тяговым усилием 19,62 кН (2 т) | 1368 | 1011 | маш.-ч | маш.-ч | 1 | 0.61425 | 0 | 6.66 | 0 | 0 | 0 | 1 | 1 | 0 | 0 | 0.39 | )*1,25)*1,2*1,05 | 0 | 2 | 12257551 | 1 | 0 | 233 | 0 | 0 | 0 | 0 | 0 | 0 | 0 | 0 | 0 | 0 | 0 | 0 | 0 | 0 | 0 | 0 | 0 | 0 | 0 | 0 | 0 | 0 | 0
109 | 12257541 | 12257536 | 9399332 | 1 | 1 | 1 | 2 | 040502 | ФСЭМ (2009), сб.04,поз.0502 | Установки для сварки ручной дуговой (постоянного тока) | 1368 | 1011 | маш.-ч | маш.-ч | 1 | 2.8192 | 0 | 8.1 | 0 | 0 | 0 | 1 | 1 | 0 | 0 | 1.79 | )*1,25)*1,2*1,05 | 0 | 2 | 12257552 | 1 | 0 | 234 | 0 | 0 | 0 | 0 | 0 | 0 | 0 | 0 | 0 | 0 | 0 | 0 | 0 | 0 | 0 | 0 | 0 | 0 | 0 | 0 | 0 | 0 | 0
109 | 12257542 | 12257536 | 9402250 | 1 | 1 | 1 | 2 | 400001 | ФСЭМ (2009), сб.40,поз.0001 | Автомобили бортовые, грузоподъемность до 5 т | 1368 | 1011 | маш.-ч | маш.-ч | 1 | 1.26 | 0 | 87.17 | 11.6 | 0 | 0 | 1 | 1 | 0 | 0 | 0.8 | )*1,25)*1,2*1,05 | 0 | 2 | 12257553 | 1 | 0 | 235 | 0 | 0 | 0 | 0 | 0 | 0 | 0 | 0 | 0 | 0 | 0 | 0 | 0 | 0 | 0 | 0 | 0 | 0 | 0 | 0 | 0 | 0 | 0
109 | 12257543 | 12257536 | 9330656 | 1 | 1 | 1 | 3 | 101-0605 | ФССЦ (2010) ч.1, раздел01, поз.0605 | Мастика герметизирующая нетвердеющая «Гэлан» | 1348 | 1009 | т | т | 1000 | 0.00501 | 17183 | 0 | 0 | 0 | 0 | 1 | 0 | 0 | 0 | 0.00501 |  | 0 | 2 | 12257554 | 1 | 0 | 236 | 0 | 0 | 0 | 0 | 0 | 0 | 0 | 0 | 0 | 0 | 0 | 0 | 0 | 0 | 0 | 0 | 0 | 0 | 0 | 0 | 0 | 0 | 0
109 | 12257544 | 12257536 | 9332239 | 1 | 1 | 1 | 3 | 101-1522 | ФССЦ (2010) ч.1, раздел01, поз.1522 | Электроды диаметром 5 мм Э42А | 1348 | 1009 | т | т | 1000 | 0.00045 | 10362 | 0 | 0 | 0 | 0 | 1 | 0 | 0 | 0 | 0.00045 |  | 0 | 2 | 12257555 | 1 | 0 | 237 | 0 | 0 | 0 | 0 | 0 | 0 | 0 | 0 | 0 | 0 | 0 | 0 | 0 | 0 | 0 | 0 | 0 | 0 | 0 | 0 | 0 | 0 | 0
109 | 12257545 | 12257536 | 9332545 | 1 | 1 | 1 | 3 | 101-1703 | ФССЦ (2010) ч.1, раздел01, поз.1703 | Прокладки резиновые (пластина техническая прессованная) | 1346 | 1009 | кг | кг | 1 | 8 | 23.09 | 0 | 0 | 0 | 0 | 1 | 0 | 0 | 0 | 8 |  | 0 | 2 | 12257556 | 1 | 0 | 238 | 0 | 0 | 0 | 0 | 0 | 0 | 0 | 0 | 0 | 0 | 0 | 0 | 0 | 0 | 0 | 0 | 0 | 0 | 0 | 0 | 0 | 0 | 0
109 | 12257546 | 12257536 | 9332568 | 1 | 1 | 1 | 3 | 101-1714 | ФССЦ (2010) ч.1, раздел01, поз.1714 | Болты с гайками и шайбами строительные | 1348 | 1009 | т | т | 1000 | 0.015 | 9040 | 0 | 0 | 0 | 0 | 1 | 0 | 0 | 0 | 0.015 |  | 0 | 2 | 12257557 | 1 | 0 | 239 | 0 | 0 | 0 | 0 | 0 | 0 | 0 | 0 | 0 | 0 | 0 | 0 | 0 | 0 | 0 | 0 | 0 | 0 | 0 | 0 | 0 | 0 | 0
109 | 12257568 | 12257536 | 9354818 | 1 | 1 | 1 | 3 | 301-0478 | ФССЦ (2010) ч.3, раздел01, поз.0478 | Крепления для воздуховодов хомуты СТД 205 | 1348 | 1009 | т | т | 1000 | 0.065 | 8814 | 0 | 0 | 0 | 1 | 0 | 0 | 0 | 0 | 0.065 |  | 0 | 1 | -1 | 0 | 0 |  | 0 | 0 | 0 | 0 | 0 | 0 | 0 | 0 | 0 | 0 | 0 | 0 | 0 | 0 | 0 | 0 | 0 | 0 | 0 | 0 | 0 | 0 | 0
109 | 12257566 | 12257536 | 9357252 | 1 | 1 | 1 | 3 | 301-1789 | ФССЦ (2010) ч.3, раздел01, поз.1789 | Воздуховоды из оцинкованной стали толщиной 0,6 мм, диаметром до 250 мм | 1327 | 1005 | м2 | м2 | 1 | 100 | 93.52 | 0 | 0 | 0 | 1 | 0 | 0 | 0 | 0 | 100 |  | 0 | 1 | -1 | 0 | 0 |  | 0 | 0 | 0 | 0 | 0 | 0 | 0 | 0 | 0 | 0 | 0 | 0 | 0 | 0 | 0 | 0 | 0 | 0 | 0 | 0 | 0 | 0 | 0
109 | 12257547 | 12257536 | 9439744 | 1 | 1 | 1 | 3 | 509-0989 | ФССЦ (2010) ч.5, раздел09, поз.0989 | Шнур асбестовый общего назначения марки ШАОН диаметром 8-10 мм | 1348 | 1009 | т | т | 1000 | 0.00089 | 26499 | 0 | 0 | 0 | 0 | 1 | 0 | 0 | 0 | 0.00089 |  | 0 | 2 | 12257564 | 1 | 0 | 246 | 0 | 0 | 0 | 0 | 0 | 0 | 0 | 0 | 0 | 0 | 0 | 0 | 0 | 0 | 0 | 0 | 0 | 0 | 0 | 0 | 0 | 0 | 0
112 | 12257570 | 12257569 | 9498974 | 1 | 1 | 1 | 1 | 1-1032 |  | Рабочий строитель среднего разряда 3,2 | 1369 | 1013 | чел.-ч | чел.-ч | 1 | 236.0586 | 0 | 0 | 0 | 8.74 | 0 | 1 | 1 | 0 | 0 | 153.69 | )*1,15)*1,2*1,05)*1,06 | 1 | 2 | 12257581 | 1 | 0 | 247 | 0 | 0 | 0 | 0 | 0 | 0 | 0 | 0 | 0 | 0 | 0 | 0 | 0 | 0 | 0 | 0 | 0 | 0 | 0 | 0 | 0 | 0 | 0
112 | 12257571 | 12257569 | 121548 | 1 | 1 | 1 | 1 | 2 |  | ЗАТРАТЫ ТРУДА МАШИНИСТОВ | 1369 | 1013 | чел.-ч | чел.-ч | 1 | 0.67725 | 0 | 0 | 0 | 0 | 0 | 1 | 1 | 0 | 0 | 0.43 | )*1,25)*1,2*1,05 | 2 | 2 | 12257582 | 1 | 0 | 248 | 0 | 0 | 0 | 0 | 0 | 0 | 0 | 0 | 0 | 0 | 0 | 0 | 0 | 0 | 0 | 0 | 0 | 0 | 0 | 0 | 0 | 0 | 0
112 | 12257572 | 12257569 | 9398972 | 1 | 1 | 1 | 2 | 021141 | ФСЭМ (2009), сб.02,поз.1141 | Краны на автомобильном ходу при работе на других видах строительства 10 т | 1368 | 1011 | маш.-ч | маш.-ч | 1 | 0.67725 | 0 | 111.99 | 13.5 | 0 | 0 | 1 | 1 | 0 | 0 | 0.43 | )*1,25)*1,2*1,05 | 0 | 2 | 12257583 | 1 | 0 | 249 | 0 | 0 | 0 | 0 | 0 | 0 | 0 | 0 | 0 | 0 | 0 | 0 | 0 | 0 | 0 | 0 | 0 | 0 | 0 | 0 | 0 | 0 | 0
112 | 12257573 | 12257569 | 9399148 | 1 | 1 | 1 | 2 | 030403 | ФСЭМ (2009), сб.03,поз.0403 | Лебедки электрические тяговым усилием 19,62 кН (2 т) | 1368 | 1011 | маш.-ч | маш.-ч | 1 | 0.61425 | 0 | 6.66 | 0 | 0 | 0 | 1 | 1 | 0 | 0 | 0.39 | )*1,25)*1,2*1,05 | 0 | 2 | 12257584 | 1 | 0 | 250 | 0 | 0 | 0 | 0 | 0 | 0 | 0 | 0 | 0 | 0 | 0 | 0 | 0 | 0 | 0 | 0 | 0 | 0 | 0 | 0 | 0 | 0 | 0
112 | 12257574 | 12257569 | 9399332 | 1 | 1 | 1 | 2 | 040502 | ФСЭМ (2009), сб.04,поз.0502 | Установки для сварки ручной дуговой (постоянного тока) | 1368 | 1011 | маш.-ч | маш.-ч | 1 | 2.5515 | 0 | 8.1 | 0 | 0 | 0 | 1 | 1 | 0 | 0 | 1.62 | )*1,25)*1,2*1,05 | 0 | 2 | 12257585 | 1 | 0 | 251 | 0 | 0 | 0 | 0 | 0 | 0 | 0 | 0 | 0 | 0 | 0 | 0 | 0 | 0 | 0 | 0 | 0 | 0 | 0 | 0 | 0 | 0 | 0
112 | 12257575 | 12257569 | 9402250 | 1 | 1 | 1 | 2 | 400001 | ФСЭМ (2009), сб.40,поз.0001 | Автомобили бортовые, грузоподъемность до 5 т | 1368 | 1011 | маш.-ч | маш.-ч | 1 | 0.9765 | 0 | 87.17 | 11.6 | 0 | 0 | 1 | 1 | 0 | 0 | 0.62 | )*1,25)*1,2*1,05 | 0 | 2 | 12257586 | 1 | 0 | 252 | 0 | 0 | 0 | 0 | 0 | 0 | 0 | 0 | 0 | 0 | 0 | 0 | 0 | 0 | 0 | 0 | 0 | 0 | 0 | 0 | 0 | 0 | 0
112 | 12257576 | 12257569 | 9330656 | 1 | 1 | 1 | 3 | 101-0605 | ФССЦ (2010) ч.1, раздел01, поз.0605 | Мастика герметизирующая нетвердеющая «Гэлан» | 1348 | 1009 | т | т | 1000 | 0.00501 | 17183 | 0 | 0 | 0 | 0 | 1 | 0 | 0 | 0 | 0.00501 |  | 0 | 2 | 12257587 | 1 | 0 | 253 | 0 | 0 | 0 | 0 | 0 | 0 | 0 | 0 | 0 | 0 | 0 | 0 | 0 | 0 | 0 | 0 | 0 | 0 | 0 | 0 | 0 | 0 | 0
112 | 12257577 | 12257569 | 9332239 | 1 | 1 | 1 | 3 | 101-1522 | ФССЦ (2010) ч.1, раздел01, поз.1522 | Электроды диаметром 5 мм Э42А | 1348 | 1009 | т | т | 1000 | 0.00041 | 10362 | 0 | 0 | 0 | 0 | 1 | 0 | 0 | 0 | 0.00041 |  | 0 | 2 | 12257588 | 1 | 0 | 254 | 0 | 0 | 0 | 0 | 0 | 0 | 0 | 0 | 0 | 0 | 0 | 0 | 0 | 0 | 0 | 0 | 0 | 0 | 0 | 0 | 0 | 0 | 0
112 | 12257578 | 12257569 | 9332545 | 1 | 1 | 1 | 3 | 101-1703 | ФССЦ (2010) ч.1, раздел01, поз.1703 | Прокладки резиновые (пластина техническая прессованная) | 1346 | 1009 | кг | кг | 1 | 8 | 23.09 | 0 | 0 | 0 | 0 | 1 | 0 | 0 | 0 | 8 |  | 0 | 2 | 12257589 | 1 | 0 | 255 | 0 | 0 | 0 | 0 | 0 | 0 | 0 | 0 | 0 | 0 | 0 | 0 | 0 | 0 | 0 | 0 | 0 | 0 | 0 | 0 | 0 | 0 | 0
112 | 12257579 | 12257569 | 9332568 | 1 | 1 | 1 | 3 | 101-1714 | ФССЦ (2010) ч.1, раздел01, поз.1714 | Болты с гайками и шайбами строительные | 1348 | 1009 | т | т | 1000 | 0.011 | 9040 | 0 | 0 | 0 | 0 | 1 | 0 | 0 | 0 | 0.011 |  | 0 | 2 | 12257590 | 1 | 0 | 256 | 0 | 0 | 0 | 0 | 0 | 0 | 0 | 0 | 0 | 0 | 0 | 0 | 0 | 0 | 0 | 0 | 0 | 0 | 0 | 0 | 0 | 0 | 0
112 | 12257601 | 12257569 | 9354818 | 1 | 1 | 1 | 3 | 301-0478 | ФССЦ (2010) ч.3, раздел01, поз.0478 | Крепления для воздуховодов хомуты СТД 205 | 1348 | 1009 | т | т | 1000 | 0.065 | 8814 | 0 | 0 | 0 | 1 | 0 | 0 | 0 | 0 | 0.065 |  | 0 | 1 | -1 | 0 | 0 |  | 0 | 0 | 0 | 0 | 0 | 0 | 0 | 0 | 0 | 0 | 0 | 0 | 0 | 0 | 0 | 0 | 0 | 0 | 0 | 0 | 0 | 0 | 0
112 | 12257599 | 12257569 | 9357254 | 1 | 1 | 1 | 3 | 301-1790 | ФССЦ (2010) ч.3, раздел01, поз.1790 | Воздуховоды из оцинкованной стали толщиной 0,6 мм, диаметром до 450 мм | 1327 | 1005 | м2 | м2 | 1 | 100 | 84.05 | 0 | 0 | 0 | 1 | 0 | 0 | 0 | 0 | 100 |  | 0 | 1 | -1 | 0 | 0 |  | 0 | 0 | 0 | 0 | 0 | 0 | 0 | 0 | 0 | 0 | 0 | 0 | 0 | 0 | 0 | 0 | 0 | 0 | 0 | 0 | 0 | 0 | 0
112 | 12257580 | 12257569 | 9439744 | 1 | 1 | 1 | 3 | 509-0989 | ФССЦ (2010) ч.5, раздел09, поз.0989 | Шнур асбестовый общего назначения марки ШАОН диаметром 8-10 мм | 1348 | 1009 | т | т | 1000 | 0.00089 | 26499 | 0 | 0 | 0 | 0 | 1 | 0 | 0 | 0 | 0.00089 |  | 0 | 2 | 12257597 | 1 | 0 | 263 | 0 | 0 | 0 | 0 | 0 | 0 | 0 | 0 | 0 | 0 | 0 | 0 | 0 | 0 | 0 | 0 | 0 | 0 | 0 | 0 | 0 | 0 | 0
115 | 12257603 | 12257602 | 9498974 | 1 | 1 | 1 | 1 | 1-1032 |  | Рабочий строитель среднего разряда 3,2 | 1369 | 1013 | чел.-ч | чел.-ч | 1 | 236.0586 | 0 | 0 | 0 | 8.74 | 0 | 1 | 1 | 0 | 0 | 153.69 | )*1,15)*1,2*1,05)*1,06 | 1 | 2 | 12257614 | 1 | 0 | 264 | 0 | 0 | 0 | 0 | 0 | 0 | 0 | 0 | 0 | 0 | 0 | 0 | 0 | 0 | 0 | 0 | 0 | 0 | 0 | 0 | 0 | 0 | 0
115 | 12257604 | 12257602 | 121548 | 1 | 1 | 1 | 1 | 2 |  | ЗАТРАТЫ ТРУДА МАШИНИСТОВ | 1369 | 1013 | чел.-ч | чел.-ч | 1 | 0.64575 | 0 | 0 | 0 | 0 | 0 | 1 | 1 | 0 | 0 | 0.41 | )*1,25)*1,2*1,05 | 2 | 2 | 12257615 | 1 | 0 | 265 | 0 | 0 | 0 | 0 | 0 | 0 | 0 | 0 | 0 | 0 | 0 | 0 | 0 | 0 | 0 | 0 | 0 | 0 | 0 | 0 | 0 | 0 | 0
115 | 12257605 | 12257602 | 9398972 | 1 | 1 | 1 | 2 | 021141 | ФСЭМ (2009), сб.02,поз.1141 | Краны на автомобильном ходу при работе на других видах строительства 10 т | 1368 | 1011 | маш.-ч | маш.-ч | 1 | 0.64575 | 0 | 111.99 | 13.5 | 0 | 0 | 1 | 1 | 0 | 0 | 0.41 | )*1,25)*1,2*1,05 | 0 | 2 | 12257616 | 1 | 0 | 266 | 0 | 0 | 0 | 0 | 0 | 0 | 0 | 0 | 0 | 0 | 0 | 0 | 0 | 0 | 0 | 0 | 0 | 0 | 0 | 0 | 0 | 0 | 0
115 | 12257606 | 12257602 | 9399148 | 1 | 1 | 1 | 2 | 030403 | ФСЭМ (2009), сб.03,поз.0403 | Лебедки электрические тяговым усилием 19,62 кН (2 т) | 1368 | 1011 | маш.-ч | маш.-ч | 1 | 0.61425 | 0 | 6.66 | 0 | 0 | 0 | 1 | 1 | 0 | 0 | 0.39 | )*1,25)*1,2*1,05 | 0 | 2 | 12257617 | 1 | 0 | 267 | 0 | 0 | 0 | 0 | 0 | 0 | 0 | 0 | 0 | 0 | 0 | 0 | 0 | 0 | 0 | 0 | 0 | 0 | 0 | 0 | 0 | 0 | 0
115 | 12257607 | 12257602 | 9399332 | 1 | 1 | 1 | 2 | 040502 | ФСЭМ (2009), сб.04,поз.0502 | Установки для сварки ручной дуговой (постоянного тока) | 1368 | 1011 | маш.-ч | маш.-ч | 1 | 2.5515 | 0 | 8.1 | 0 | 0 | 0 | 1 | 1 | 0 | 0 | 1.62 | )*1,25)*1,2*1,05 | 0 | 2 | 12257618 | 1 | 0 | 268 | 0 | 0 | 0 | 0 | 0 | 0 | 0 | 0 | 0 | 0 | 0 | 0 | 0 | 0 | 0 | 0 | 0 | 0 | 0 | 0 | 0 | 0 | 0
115 | 12257608 | 12257602 | 9402250 | 1 | 1 | 1 | 2 | 400001 | ФСЭМ (2009), сб.40,поз.0001 | Автомобили бортовые, грузоподъемность до 5 т | 1368 | 1011 | маш.-ч | маш.-ч | 1 | 0.96075 | 0 | 87.17 | 11.6 | 0 | 0 | 1 | 1 | 0 | 0 | 0.61 | )*1,25)*1,2*1,05 | 0 | 2 | 12257619 | 1 | 0 | 269 | 0 | 0 | 0 | 0 | 0 | 0 | 0 | 0 | 0 | 0 | 0 | 0 | 0 | 0 | 0 | 0 | 0 | 0 | 0 | 0 | 0 | 0 | 0
115 | 12257609 | 12257602 | 9330656 | 1 | 1 | 1 | 3 | 101-0605 | ФССЦ (2010) ч.1, раздел01, поз.0605 | Мастика герметизирующая нетвердеющая «Гэлан» | 1348 | 1009 | т | т | 1000 | 0.00501 | 17183 | 0 | 0 | 0 | 0 | 1 | 0 | 0 | 0 | 0.00501 |  | 0 | 2 | 12257620 | 1 | 0 | 270 | 0 | 0 | 0 | 0 | 0 | 0 | 0 | 0 | 0 | 0 | 0 | 0 | 0 | 0 | 0 | 0 | 0 | 0 | 0 | 0 | 0 | 0 | 0
115 | 12257610 | 12257602 | 9332239 | 1 | 1 | 1 | 3 | 101-1522 | ФССЦ (2010) ч.1, раздел01, поз.1522 | Электроды диаметром 5 мм Э42А | 1348 | 1009 | т | т | 1000 | 0.00041 | 10362 | 0 | 0 | 0 | 0 | 1 | 0 | 0 | 0 | 0.00041 |  | 0 | 2 | 12257621 | 1 | 0 | 271 | 0 | 0 | 0 | 0 | 0 | 0 | 0 | 0 | 0 | 0 | 0 | 0 | 0 | 0 | 0 | 0 | 0 | 0 | 0 | 0 | 0 | 0 | 0
115 | 12257611 | 12257602 | 9332545 | 1 | 1 | 1 | 3 | 101-1703 | ФССЦ (2010) ч.1, раздел01, поз.1703 | Прокладки резиновые (пластина техническая прессованная) | 1346 | 1009 | кг | кг | 1 | 8 | 23.09 | 0 | 0 | 0 | 0 | 1 | 0 | 0 | 0 | 8 |  | 0 | 2 | 12257622 | 1 | 0 | 272 | 0 | 0 | 0 | 0 | 0 | 0 | 0 | 0 | 0 | 0 | 0 | 0 | 0 | 0 | 0 | 0 | 0 | 0 | 0 | 0 | 0 | 0 | 0
115 | 12257612 | 12257602 | 9332568 | 1 | 1 | 1 | 3 | 101-1714 | ФССЦ (2010) ч.1, раздел01, поз.1714 | Болты с гайками и шайбами строительные | 1348 | 1009 | т | т | 1000 | 0.015 | 9040 | 0 | 0 | 0 | 0 | 1 | 0 | 0 | 0 | 0.015 |  | 0 | 2 | 12257623 | 1 | 0 | 273 | 0 | 0 | 0 | 0 | 0 | 0 | 0 | 0 | 0 | 0 | 0 | 0 | 0 | 0 | 0 | 0 | 0 | 0 | 0 | 0 | 0 | 0 | 0
115 | 12257633 | 12257602 | 9354817 | 1 | 1 | 1 | 3 | 301-0477 | ФССЦ (2010) ч.3, раздел01, поз.0477 | Крепления для воздуховодов тяги СТД 6328, СТД 6327 | 1348 | 1009 | т | т | 1000 | 0.065 | 11275.73 | 0 | 0 | 0 | 1 | 0 | 0 | 0 | 0 | 0.065 |  | 0 | 1 | -1 | 0 | 0 |  | 0 | 0 | 0 | 0 | 0 | 0 | 0 | 0 | 0 | 0 | 0 | 0 | 0 | 0 | 0 | 0 | 0 | 0 | 0 | 0 | 0 | 0 | 0
115 | 12257631 | 12257602 | 9357260 | 1 | 1 | 1 | 3 | 301-1793 | ФССЦ (2010) ч.3, раздел01, поз.1793 | Воздуховоды из оцинкованной стали толщиной 0,7 мм, периметром до 1000 мм | 1327 | 1005 | м2 | м2 | 1 | 100 | 111.37 | 0 | 0 | 0 | 1 | 0 | 0 | 0 | 0 | 100 |  | 0 | 1 | -1 | 0 | 0 |  | 0 | 0 | 0 | 0 | 0 | 0 | 0 | 0 | 0 | 0 | 0 | 0 | 0 | 0 | 0 | 0 | 0 | 0 | 0 | 0 | 0 | 0 | 0
115 | 12257613 | 12257602 | 9439744 | 1 | 1 | 1 | 3 | 509-0989 | ФССЦ (2010) ч.5, раздел09, поз.0989 | Шнур асбестовый общего назначения марки ШАОН диаметром 8-10 мм | 1348 | 1009 | т | т | 1000 | 0.00089 | 26499 | 0 | 0 | 0 | 0 | 1 | 0 | 0 | 0 | 0.00089 |  | 0 | 2 | 12257629 | 1 | 0 | 279 | 0 | 0 | 0 | 0 | 0 | 0 | 0 | 0 | 0 | 0 | 0 | 0 | 0 | 0 | 0 | 0 | 0 | 0 | 0 | 0 | 0 | 0 | 0
118 | 12257635 | 12257634 | 9498974 | 1 | 1 | 1 | 1 | 1-1032 |  | Рабочий строитель среднего разряда 3,2 | 1369 | 1013 | чел.-ч | чел.-ч | 1 | 204.2493 | 0 | 0 | 0 | 8.74 | 0 | 1 | 1 | 0 | 0 | 132.98 | )*1,15)*1,2*1,05)*1,06 | 1 | 2 | 12257646 | 1 | 0 | 280 | 0 | 0 | 0 | 0 | 0 | 0 | 0 | 0 | 0 | 0 | 0 | 0 | 0 | 0 | 0 | 0 | 0 | 0 | 0 | 0 | 0 | 0 | 0
118 | 12257636 | 12257634 | 121548 | 1 | 1 | 1 | 1 | 2 |  | ЗАТРАТЫ ТРУДА МАШИНИСТОВ | 1369 | 1013 | чел.-ч | чел.-ч | 1 | 0.5985 | 0 | 0 | 0 | 0 | 0 | 1 | 1 | 0 | 0 | 0.38 | )*1,25)*1,2*1,05 | 2 | 2 | 12257647 | 1 | 0 | 281 | 0 | 0 | 0 | 0 | 0 | 0 | 0 | 0 | 0 | 0 | 0 | 0 | 0 | 0 | 0 | 0 | 0 | 0 | 0 | 0 | 0 | 0 | 0
118 | 12257637 | 12257634 | 9398972 | 1 | 1 | 1 | 2 | 021141 | ФСЭМ (2009), сб.02,поз.1141 | Краны на автомобильном ходу при работе на других видах строительства 10 т | 1368 | 1011 | маш.-ч | маш.-ч | 1 | 0.5985 | 0 | 111.99 | 13.5 | 0 | 0 | 1 | 1 | 0 | 0 | 0.38 | )*1,25)*1,2*1,05 | 0 | 2 | 12257648 | 1 | 0 | 282 | 0 | 0 | 0 | 0 | 0 | 0 | 0 | 0 | 0 | 0 | 0 | 0 | 0 | 0 | 0 | 0 | 0 | 0 | 0 | 0 | 0 | 0 | 0
118 | 12257638 | 12257634 | 9399148 | 1 | 1 | 1 | 2 | 030403 | ФСЭМ (2009), сб.03,поз.0403 | Лебедки электрические тяговым усилием 19,62 кН (2 т) | 1368 | 1011 | маш.-ч | маш.-ч | 1 | 0.61425 | 0 | 6.66 | 0 | 0 | 0 | 1 | 1 | 0 | 0 | 0.39 | )*1,25)*1,2*1,05 | 0 | 2 | 12257649 | 1 | 0 | 283 | 0 | 0 | 0 | 0 | 0 | 0 | 0 | 0 | 0 | 0 | 0 | 0 | 0 | 0 | 0 | 0 | 0 | 0 | 0 | 0 | 0 | 0 | 0
118 | 12257639 | 12257634 | 9399332 | 1 | 1 | 1 | 2 | 040502 | ФСЭМ (2009), сб.04,поз.0502 | Установки для сварки ручной дуговой (постоянного тока) | 1368 | 1011 | маш.-ч | маш.-ч | 1 | 2.4255 | 0 | 8.1 | 0 | 0 | 0 | 1 | 1 | 0 | 0 | 1.54 | )*1,25)*1,2*1,05 | 0 | 2 | 12257650 | 1 | 0 | 284 | 0 | 0 | 0 | 0 | 0 | 0 | 0 | 0 | 0 | 0 | 0 | 0 | 0 | 0 | 0 | 0 | 0 | 0 | 0 | 0 | 0 | 0 | 0
118 | 12257640 | 12257634 | 9402250 | 1 | 1 | 1 | 2 | 400001 | ФСЭМ (2009), сб.40,поз.0001 | Автомобили бортовые, грузоподъемность до 5 т | 1368 | 1011 | маш.-ч | маш.-ч | 1 | 0.89775 | 0 | 87.17 | 11.6 | 0 | 0 | 1 | 1 | 0 | 0 | 0.57 | )*1,25)*1,2*1,05 | 0 | 2 | 12257651 | 1 | 0 | 285 | 0 | 0 | 0 | 0 | 0 | 0 | 0 | 0 | 0 | 0 | 0 | 0 | 0 | 0 | 0 | 0 | 0 | 0 | 0 | 0 | 0 | 0 | 0
118 | 12257641 | 12257634 | 9330656 | 1 | 1 | 1 | 3 | 101-0605 | ФССЦ (2010) ч.1, раздел01, поз.0605 | Мастика герметизирующая нетвердеющая «Гэлан» | 1348 | 1009 | т | т | 1000 | 0.00513 | 17183 | 0 | 0 | 0 | 0 | 1 | 0 | 0 | 0 | 0.00513 |  | 0 | 2 | 12257652 | 1 | 0 | 286 | 0 | 0 | 0 | 0 | 0 | 0 | 0 | 0 | 0 | 0 | 0 | 0 | 0 | 0 | 0 | 0 | 0 | 0 | 0 | 0 | 0 | 0 | 0
118 | 12257642 | 12257634 | 9332239 | 1 | 1 | 1 | 3 | 101-1522 | ФССЦ (2010) ч.1, раздел01, поз.1522 | Электроды диаметром 5 мм Э42А | 1348 | 1009 | т | т | 1000 | 0.00039 | 10362 | 0 | 0 | 0 | 0 | 1 | 0 | 0 | 0 | 0.00039 |  | 0 | 2 | 12257653 | 1 | 0 | 287 | 0 | 0 | 0 | 0 | 0 | 0 | 0 | 0 | 0 | 0 | 0 | 0 | 0 | 0 | 0 | 0 | 0 | 0 | 0 | 0 | 0 | 0 | 0
118 | 12257643 | 12257634 | 9332545 | 1 | 1 | 1 | 3 | 101-1703 | ФССЦ (2010) ч.1, раздел01, поз.1703 | Прокладки резиновые (пластина техническая прессованная) | 1346 | 1009 | кг | кг | 1 | 7.58 | 23.09 | 0 | 0 | 0 | 0 | 1 | 0 | 0 | 0 | 7.58 |  | 0 | 2 | 12257654 | 1 | 0 | 288 | 0 | 0 | 0 | 0 | 0 | 0 | 0 | 0 | 0 | 0 | 0 | 0 | 0 | 0 | 0 | 0 | 0 | 0 | 0 | 0 | 0 | 0 | 0
118 | 12257644 | 12257634 | 9332568 | 1 | 1 | 1 | 3 | 101-1714 | ФССЦ (2010) ч.1, раздел01, поз.1714 | Болты с гайками и шайбами строительные | 1348 | 1009 | т | т | 1000 | 0.011 | 9040 | 0 | 0 | 0 | 0 | 1 | 0 | 0 | 0 | 0.011 |  | 0 | 2 | 12257655 | 1 | 0 | 289 | 0 | 0 | 0 | 0 | 0 | 0 | 0 | 0 | 0 | 0 | 0 | 0 | 0 | 0 | 0 | 0 | 0 | 0 | 0 | 0 | 0 | 0 | 0
118 | 12257665 | 12257634 | 9354817 | 1 | 1 | 1 | 3 | 301-0477 | ФССЦ (2010) ч.3, раздел01, поз.0477 | Крепления для воздуховодов тяги СТД 6328, СТД 6327 | 1348 | 1009 | т | т | 1000 | 0.065 | 11275.73 | 0 | 0 | 0 | 1 | 0 | 0 | 0 | 0 | 0.065 |  | 0 | 1 | -1 | 0 | 0 |  | 0 | 0 | 0 | 0 | 0 | 0 | 0 | 0 | 0 | 0 | 0 | 0 | 0 | 0 | 0 | 0 | 0 | 0 | 0 | 0 | 0 | 0 | 0
118 | 12257663 | 12257634 | 9357262 | 1 | 1 | 1 | 3 | 301-1794 | ФССЦ (2010) ч.3, раздел01, поз.1794 | Воздуховоды из оцинкованной стали толщиной 0,7 мм, периметром от 1100 до 1600 мм | 1327 | 1005 | м2 | м2 | 1 | 100 | 104.33 | 0 | 0 | 0 | 1 | 0 | 0 | 0 | 0 | 100 |  | 0 | 1 | -1 | 0 | 0 |  | 0 | 0 | 0 | 0 | 0 | 0 | 0 | 0 | 0 | 0 | 0 | 0 | 0 | 0 | 0 | 0 | 0 | 0 | 0 | 0 | 0 | 0 | 0
118 | 12257645 | 12257634 | 9439744 | 1 | 1 | 1 | 3 | 509-0989 | ФССЦ (2010) ч.5, раздел09, поз.0989 | Шнур асбестовый общего назначения марки ШАОН диаметром 8-10 мм | 1348 | 1009 | т | т | 1000 | 0.00084 | 26499 | 0 | 0 | 0 | 0 | 1 | 0 | 0 | 0 | 0.00084 |  | 0 | 2 | 12257661 | 1 | 0 | 295 | 0 | 0 | 0 | 0 | 0 | 0 | 0 | 0 | 0 | 0 | 0 | 0 | 0 | 0 | 0 | 0 | 0 | 0 | 0 | 0 | 0 | 0 | 0
121 | 12257667 | 12257666 | 9498974 | 1 | 1 | 1 | 1 | 1-1032 |  | Рабочий строитель среднего разряда 3,2 | 1369 | 1013 | чел.-ч | чел.-ч | 1 | 243.2291 | 0 | 0 | 0 | 8.74 | 0 | 1 | 1 | 0 | 0 | 167.86 | )*1,15)*1,2*1,05 | 1 | 2 | 12257678 | 1 | 0 | 296 | 0 | 0 | 0 | 0 | 0 | 0 | 0 | 0 | 0 | 0 | 0 | 0 | 0 | 0 | 0 | 0 | 0 | 0 | 0 | 0 | 0 | 0 | 0
121 | 12257668 | 12257666 | 121548 | 1 | 1 | 1 | 1 | 2 |  | ЗАТРАТЫ ТРУДА МАШИНИСТОВ | 1369 | 1013 | чел.-ч | чел.-ч | 1 | 0.819 | 0 | 0 | 0 | 0 | 0 | 1 | 1 | 0 | 0 | 0.52 | )*1,25)*1,2*1,05 | 2 | 2 | 12257679 | 1 | 0 | 297 | 0 | 0 | 0 | 0 | 0 | 0 | 0 | 0 | 0 | 0 | 0 | 0 | 0 | 0 | 0 | 0 | 0 | 0 | 0 | 0 | 0 | 0 | 0
121 | 12257669 | 12257666 | 9398972 | 1 | 1 | 1 | 2 | 021141 | ФСЭМ (2009), сб.02,поз.1141 | Краны на автомобильном ходу при работе на других видах строительства 10 т | 1368 | 1011 | маш.-ч | маш.-ч | 1 | 0.819 | 0 | 111.99 | 13.5 | 0 | 0 | 1 | 1 | 0 | 0 | 0.52 | )*1,25)*1,2*1,05 | 0 | 2 | 12257680 | 1 | 0 | 298 | 0 | 0 | 0 | 0 | 0 | 0 | 0 | 0 | 0 | 0 | 0 | 0 | 0 | 0 | 0 | 0 | 0 | 0 | 0 | 0 | 0 | 0 | 0
121 | 12257670 | 12257666 | 9399148 | 1 | 1 | 1 | 2 | 030403 | ФСЭМ (2009), сб.03,поз.0403 | Лебедки электрические тяговым усилием 19,62 кН (2 т) | 1368 | 1011 | маш.-ч | маш.-ч | 1 | 0.61425 | 0 | 6.66 | 0 | 0 | 0 | 1 | 1 | 0 | 0 | 0.39 | )*1,25)*1,2*1,05 | 0 | 2 | 12257681 | 1 | 0 | 299 | 0 | 0 | 0 | 0 | 0 | 0 | 0 | 0 | 0 | 0 | 0 | 0 | 0 | 0 | 0 | 0 | 0 | 0 | 0 | 0 | 0 | 0 | 0
121 | 12257671 | 12257666 | 9399332 | 1 | 1 | 1 | 2 | 040502 | ФСЭМ (2009), сб.04,поз.0502 | Установки для сварки ручной дуговой (постоянного тока) | 1368 | 1011 | маш.-ч | маш.-ч | 1 | 2.8192 | 0 | 8.1 | 0 | 0 | 0 | 1 | 1 | 0 | 0 | 1.79 | )*1,25)*1,2*1,05 | 0 | 2 | 12257682 | 1 | 0 | 300 | 0 | 0 | 0 | 0 | 0 | 0 | 0 | 0 | 0 | 0 | 0 | 0 | 0 | 0 | 0 | 0 | 0 | 0 | 0 | 0 | 0 | 0 | 0
121 | 12257672 | 12257666 | 9402250 | 1 | 1 | 1 | 2 | 400001 | ФСЭМ (2009), сб.40,поз.0001 | Автомобили бортовые, грузоподъемность до 5 т | 1368 | 1011 | маш.-ч | маш.-ч | 1 | 1.2285 | 0 | 87.17 | 11.6 | 0 | 0 | 1 | 1 | 0 | 0 | 0.78 | )*1,25)*1,2*1,05 | 0 | 2 | 12257683 | 1 | 0 | 301 | 0 | 0 | 0 | 0 | 0 | 0 | 0 | 0 | 0 | 0 | 0 | 0 | 0 | 0 | 0 | 0 | 0 | 0 | 0 | 0 | 0 | 0 | 0
121 | 12257673 | 12257666 | 9330656 | 1 | 1 | 1 | 3 | 101-0605 | ФССЦ (2010) ч.1, раздел01, поз.0605 | Мастика герметизирующая нетвердеющая «Гэлан» | 1348 | 1009 | т | т | 1000 | 0.00501 | 17183 | 0 | 0 | 0 | 0 | 1 | 0 | 0 | 0 | 0.00501 |  | 0 | 2 | 12257684 | 1 | 0 | 302 | 0 | 0 | 0 | 0 | 0 | 0 | 0 | 0 | 0 | 0 | 0 | 0 | 0 | 0 | 0 | 0 | 0 | 0 | 0 | 0 | 0 | 0 | 0
121 | 12257674 | 12257666 | 9332239 | 1 | 1 | 1 | 3 | 101-1522 | ФССЦ (2010) ч.1, раздел01, поз.1522 | Электроды диаметром 5 мм Э42А | 1348 | 1009 | т | т | 1000 | 0.00045 | 10362 | 0 | 0 | 0 | 0 | 1 | 0 | 0 | 0 | 0.00045 |  | 0 | 2 | 12257685 | 1 | 0 | 303 | 0 | 0 | 0 | 0 | 0 | 0 | 0 | 0 | 0 | 0 | 0 | 0 | 0 | 0 | 0 | 0 | 0 | 0 | 0 | 0 | 0 | 0 | 0
121 | 12257675 | 12257666 | 9332545 | 1 | 1 | 1 | 3 | 101-1703 | ФССЦ (2010) ч.1, раздел01, поз.1703 | Прокладки резиновые (пластина техническая прессованная) | 1346 | 1009 | кг | кг | 1 | 8 | 23.09 | 0 | 0 | 0 | 0 | 1 | 0 | 0 | 0 | 8 |  | 0 | 2 | 12257686 | 1 | 0 | 304 | 0 | 0 | 0 | 0 | 0 | 0 | 0 | 0 | 0 | 0 | 0 | 0 | 0 | 0 | 0 | 0 | 0 | 0 | 0 | 0 | 0 | 0 | 0
121 | 12257676 | 12257666 | 9332568 | 1 | 1 | 1 | 3 | 101-1714 | ФССЦ (2010) ч.1, раздел01, поз.1714 | Болты с гайками и шайбами строительные | 1348 | 1009 | т | т | 1000 | 0.015 | 9040 | 0 | 0 | 0 | 0 | 1 | 0 | 0 | 0 | 0.015 |  | 0 | 2 | 12257687 | 1 | 0 | 305 | 0 | 0 | 0 | 0 | 0 | 0 | 0 | 0 | 0 | 0 | 0 | 0 | 0 | 0 | 0 | 0 | 0 | 0 | 0 | 0 | 0 | 0 | 0
121 | 12257698 | 12257666 | 9354818 | 1 | 1 | 1 | 3 | 301-0478 | ФССЦ (2010) ч.3, раздел01, поз.0478 | Крепления для воздуховодов хомуты СТД 205 | 1348 | 1009 | т | т | 1000 | 0.065 | 8814 | 0 | 0 | 0 | 1 | 0 | 0 | 0 | 0 | 0.065 |  | 0 | 1 | -1 | 0 | 0 |  | 0 | 0 | 0 | 0 | 0 | 0 | 0 | 0 | 0 | 0 | 0 | 0 | 0 | 0 | 0 | 0 | 0 | 0 | 0 | 0 | 0 | 0 | 0
121 | 12257696 | 12257666 | 9367741 | 1 | 1 | 1 | 3 | 301-8138 | И3 ФССЦ (2010) ч.3, раздел01, поз8138 | Воздуховоды типа: ALUDUCT (POLAR BEAR) неизолированные гибкие диаметром 102 мм | 1327 | 1005 | м2 | м2 | 1 | 23.1548 | 62.55 | 0 | 0 | 0 | 1 | 0 | 0 | 0 | 0 | 23.1548 |  | 0 | 1 | -1 | 0 | 0 |  | 0 | 0 | 0 | 0 | 0 | 0 | 0 | 0 | 0 | 0 | 0 | 0 | 0 | 0 | 0 | 0 | 0 | 0 | 0 | 0 | 0 | 0 | 0
121 | 12257700 | 12257666 | 9367743 | 1 | 1 | 1 | 3 | 301-8139 | И3 ФССЦ (2010) ч.3, раздел01, поз8139 | Воздуховоды типа ALUDUCT (POLAR BEAR) неизолированные гибкие диаметром 127 мм | 1327 | 1005 | м2 | м2 | 1 | 11.5774 | 66.31 | 0 | 0 | 0 | 0 | 0 | 2 | 0 | 0 | 11.5774 |  | 0 | 1 | -1 | 0 | 0 |  | 0 | 0 | 0 | 0 | 0 | 0 | 0 | 0 | 0 | 0 | 0 | 0 | 0 | 0 | 0 | 0 | 0 | 0 | 0 | 0 | 0 | 0 | 0
121 | 12257702 | 12257666 | 9367745 | 1 | 1 | 1 | 3 | 301-8140 | И3 ФССЦ (2010) ч.3, раздел01, поз8140 | Воздуховоды типа ALUDUCT (POLAR BEAR) неизолированные гибкие диаметром 160 мм | 1327 | 1005 | м2 | м2 | 1 | 18.1621 | 67.95 | 0 | 0 | 0 | 0 | 0 | 2 | 0 | 0 | 18.1621 |  | 0 | 1 | -1 | 0 | 0 |  | 0 | 0 | 0 | 0 | 0 | 0 | 0 | 0 | 0 | 0 | 0 | 0 | 0 | 0 | 0 | 0 | 0 | 0 | 0 | 0 | 0 | 0 | 0
121 | 12257677 | 12257666 | 9439744 | 1 | 1 | 1 | 3 | 509-0989 | ФССЦ (2010) ч.5, раздел09, поз.0989 | Шнур асбестовый общего назначения марки ШАОН диаметром 8-10 мм | 1348 | 1009 | т | т | 1000 | 0.00089 | 26499 | 0 | 0 | 0 | 0 | 1 | 0 | 0 | 0 | 0.00089 |  | 0 | 2 | 12257694 | 1 | 0 | 312 | 0 | 0 | 0 | 0 | 0 | 0 | 0 | 0 | 0 | 0 | 0 | 0 | 0 | 0 | 0 | 0 | 0 | 0 | 0 | 0 | 0 | 0 | 0
121 | 12257704 | 12257666 | 0 | 0 | 1 | 1 | 3 | прайс Арктика |  | Воздуховоды типа ISODUCT (POLAR BEAR) теплоизолированные гибкие диаметром 102 мм | 1301 | 1003 | м | м | 1 | 36.1795 | 31.1303 | 0 | 0 | 0 | 0 | 0 | 1 | 0 | 0 | 36.1795 |  | 0 | 1 | -1 | 0 | 0 |  | 0 | 0 | 0 | 0 | 0 | 0 | 0 | 0 | 0 | 0 | 0 | 0 | 0 | 0 | 0 | 0 | 0 | 0 | 0 | 0 | 0 | 0 | 0
121 | 12257706 | 12257666 | 0 | 0 | 1 | 1 | 3 | прайс Арктика |  | Воздуховоды типа ISODUCT (POLAR BEAR) теплоизолированные гибкие диаметром 127 мм | 1301 | 1003 | м | м | 1 | 36.1795 | 37.0396 | 0 | 0 | 0 | 0 | 0 | 1 | 0 | 0 | 36.1795 |  | 0 | 1 | -1 | 0 | 0 |  | 0 | 0 | 0 | 0 | 0 | 0 | 0 | 0 | 0 | 0 | 0 | 0 | 0 | 0 | 0 | 0 | 0 | 0 | 0 | 0 | 0 | 0 | 0
121 | 12257708 | 12257666 | 0 | 0 | 1 | 1 | 3 | прайс Арктика |  | Воздуховоды типа ISODUCT (POLAR BEAR) теплоизолированные гибкие диаметром 160 мм | 1301 | 1003 | м | м | 1 | 43.4153 | 43.1926 | 0 | 0 | 0 | 0 | 0 | 1 | 0 | 0 | 43.4153 |  | 0 | 1 | -1 | 0 | 0 |  | 0 | 0 | 0 | 0 | 0 | 0 | 0 | 0 | 0 | 0 | 0 | 0 | 0 | 0 | 0 | 0 | 0 | 0 | 0 | 0 | 0 | 0 | 0
129 | 12257710 | 12257709 | 9494933 | 1 | 1 | 1 | 1 | 1-1033 |  | Рабочий строитель среднего разряда 3,3 | 1369 | 1013 | чел.-ч | чел.-ч | 1 | 2.101 | 0 | 0 | 0 | 8.86 | 0 | 1 | 1 | 0 | 0 | 1.45 | )*1,15)*1,2*1,05 | 1 | 2 | 12257717 | 1 | 0 | 313 | 0 | 0 | 0 | 0 | 0 | 0 | 0 | 0 | 0 | 0 | 0 | 0 | 0 | 0 | 0 | 0 | 0 | 0 | 0 | 0 | 0 | 0 | 0
129 | 12257711 | 12257709 | 9399140 | 1 | 1 | 1 | 2 | 030305 | ФСЭМ (2009), сб.03,поз.0305 | Лебедки ручные и рычажные тяговым усилием 31,39 кН (3,2 т) | 1368 | 1011 | маш.-ч | маш.-ч | 1 | 0.51975 | 0 | 3.12 | 0 | 0 | 0 | 1 | 1 | 0 | 0 | 0.33 | )*1,25)*1,2*1,05 | 0 | 2 | 12257718 | 1 | 0 | 314 | 0 | 0 | 0 | 0 | 0 | 0 | 0 | 0 | 0 | 0 | 0 | 0 | 0 | 0 | 0 | 0 | 0 | 0 | 0 | 0 | 0 | 0 | 0
129 | 12257712 | 12257709 | 9399148 | 1 | 1 | 1 | 2 | 030403 | ФСЭМ (2009), сб.03,поз.0403 | Лебедки электрические тяговым усилием 19,62 кН (2 т) | 1368 | 1011 | маш.-ч | маш.-ч | 1 | 1.008 | 0 | 6.66 | 0 | 0 | 0 | 1 | 1 | 0 | 0 | 0.64 | )*1,25)*1,2*1,05 | 0 | 2 | 12257719 | 1 | 0 | 315 | 0 | 0 | 0 | 0 | 0 | 0 | 0 | 0 | 0 | 0 | 0 | 0 | 0 | 0 | 0 | 0 | 0 | 0 | 0 | 0 | 0 | 0 | 0
129 | 12257713 | 12257709 | 9402250 | 1 | 1 | 1 | 2 | 400001 | ФСЭМ (2009), сб.40,поз.0001 | Автомобили бортовые, грузоподъемность до 5 т | 1368 | 1011 | маш.-ч | маш.-ч | 1 | 0.5985 | 0 | 87.17 | 11.6 | 0 | 0 | 1 | 1 | 0 | 0 | 0.38 | )*1,25)*1,2*1,05 | 0 | 2 | 12257720 | 1 | 0 | 316 | 0 | 0 | 0 | 0 | 0 | 0 | 0 | 0 | 0 | 0 | 0 | 0 | 0 | 0 | 0 | 0 | 0 | 0 | 0 | 0 | 0 | 0 | 0
129 | 12257714 | 12257709 | 9332545 | 1 | 1 | 1 | 3 | 101-1703 | ФССЦ (2010) ч.1, раздел01, поз.1703 | Прокладки резиновые (пластина техническая прессованная) | 1346 | 1009 | кг | кг | 1 | 0.123 | 23.09 | 0 | 0 | 0 | 0 | 1 | 0 | 0 | 0 | 0.123 |  | 0 | 2 | 12257721 | 1 | 0 | 317 | 0 | 0 | 0 | 0 | 0 | 0 | 0 | 0 | 0 | 0 | 0 | 0 | 0 | 0 | 0 | 0 | 0 | 0 | 0 | 0 | 0 | 0 | 0
129 | 12257715 | 12257709 | 9332568 | 1 | 1 | 1 | 3 | 101-1714 | ФССЦ (2010) ч.1, раздел01, поз.1714 | Болты с гайками и шайбами строительные | 1348 | 1009 | т | т | 1000 | 7e-05 | 9040 | 0 | 0 | 0 | 0 | 1 | 0 | 0 | 0 | 7e-05 |  | 0 | 2 | 12257722 | 1 | 0 | 318 | 0 | 0 | 0 | 0 | 0 | 0 | 0 | 0 | 0 | 0 | 0 | 0 | 0 | 0 | 0 | 0 | 0 | 0 | 0 | 0 | 0 | 0 | 0
129 | 12257716 | 12257709 | 9421476 | 1 | 1 | 1 | 3 | 113-0304 | ФССЦ (2010) ч.1, раздел13, поз.0304 | Клей резиновый № 88-Н | 1346 | 1009 | кг | кг | 1 | 0.02 | 45 | 0 | 0 | 0 | 0 | 1 | 0 | 0 | 0 | 0.02 |  | 0 | 2 | 12257723 | 1 | 0 | 319 | 0 | 0 | 0 | 0 | 0 | 0 | 0 | 0 | 0 | 0 | 0 | 0 | 0 | 0 | 0 | 0 | 0 | 0 | 0 | 0 | 0 | 0 | 0
129 | 12257727 | 12257709 | 9355956 | 1 | 1 | 1 | 3 | 301-1065 | ФССЦ (2010) ч.3, раздел01, поз.1065 | Диффузоры потолочные металлические "DEC" марки DVS вытяжные DVS, диаметр 100 мм | 1354 | 1010 | шт. | шт. | 1 | 0.34146 | 183.01 | 0 | 0 | 0 | 0 | 0 | 0 | 0 | 0 | 0.34146 |  | 0 | 1 | -1 | 0 | 0 |  | 0 | 0 | 0 | 0 | 0 | 0 | 0 | 0 | 0 | 0 | 0 | 0 | 0 | 0 | 0 | 0 | 0 | 0 | 0 | 0 | 0 | 0 | 0
129 | 12257729 | 12257709 | 9355958 | 1 | 1 | 1 | 3 | 301-1066 | ФССЦ (2010) ч.3, раздел01, поз.1066 | Диффузоры потолочные металлические "DEC" марки DVS вытяжные DVS, диаметр 125 мм | 1354 | 1010 | шт. | шт. | 1 | 0.17073 | 204.81 | 0 | 0 | 0 | 0 | 0 | 0 | 0 | 0 | 0.17073 |  | 0 | 1 | -1 | 0 | 0 |  | 0 | 0 | 0 | 0 | 0 | 0 | 0 | 0 | 0 | 0 | 0 | 0 | 0 | 0 | 0 | 0 | 0 | 0 | 0 | 0 | 0 | 0 | 0
129 | 12257731 | 12257709 | 9355960 | 1 | 1 | 1 | 3 | 301-1067 | ФССЦ (2010) ч.3, раздел01, поз.1067 | Диффузоры потолочные металлические "DEC" марки DVS вытяжные DVS, диаметр 160 мм | 1354 | 1010 | шт. | шт. | 1 | 0.04878 | 279.83 | 0 | 0 | 0 | 0 | 0 | 0 | 0 | 0 | 0.04878 |  | 0 | 1 | -1 | 0 | 0 |  | 0 | 0 | 0 | 0 | 0 | 0 | 0 | 0 | 0 | 0 | 0 | 0 | 0 | 0 | 0 | 0 | 0 | 0 | 0 | 0 | 0 | 0 | 0
129 | 12257733 | 12257709 | 9355964 | 1 | 1 | 1 | 3 | 301-1069 | ФССЦ (2010) ч.3, раздел01, поз.1069 | Диффузоры потолочные металлические "DEC" марки DVS приточные DVS-Р, диаметр 100 мм | 1354 | 1010 | шт. | шт. | 1 | 0.19512 | 183.01 | 0 | 0 | 0 | 0 | 0 | 0 | 0 | 0 | 0.19512 |  | 0 | 1 | -1 | 0 | 0 |  | 0 | 0 | 0 | 0 | 0 | 0 | 0 | 0 | 0 | 0 | 0 | 0 | 0 | 0 | 0 | 0 | 0 | 0 | 0 | 0 | 0 | 0 | 0
129 | 12257735 | 12257709 | 9355966 | 1 | 1 | 1 | 3 | 301-1070 | ФССЦ (2010) ч.3, раздел01, поз.1070 | Диффузоры потолочные металлические "DEC" марки DVS приточные DVS-Р, диаметр 125 мм | 1354 | 1010 | шт. | шт. | 1 | 0.17073 | 204.81 | 0 | 0 | 0 | 0 | 0 | 0 | 0 | 0 | 0.17073 |  | 0 | 1 | -1 | 0 | 0 |  | 0 | 0 | 0 | 0 | 0 | 0 | 0 | 0 | 0 | 0 | 0 | 0 | 0 | 0 | 0 | 0 | 0 | 0 | 0 | 0 | 0 | 0 | 0
129 | 12257737 | 12257709 | 9355968 | 1 | 1 | 1 | 3 | 301-1071 | ФССЦ (2010) ч.3, раздел01, поз.1071 | Диффузоры потолочные металлические "DEC" марки DVS приточные DVS-Р, диаметр 160 мм | 1354 | 1010 | шт. | шт. | 1 | 0.073171 | 279.83 | 0 | 0 | 0 | 0 | 0 | 0 | 0 | 0 | 0.073171 |  | 0 | 1 | -1 | 0 | 0 |  | 0 | 0 | 0 | 0 | 0 | 0 | 0 | 0 | 0 | 0 | 0 | 0 | 0 | 0 | 0 | 0 | 0 | 0 | 0 | 0 | 0 | 0 | 0
136 | 12257759 | 12257758 | 9493056 | 1 | 1 | 1 | 1 | 1-1034 |  | Рабочий строитель среднего разряда 3,4 | 1369 | 1013 | чел.-ч | чел.-ч | 1 | 2.1155 | 0 | 0 | 0 | 8.97 | 0 | 1 | 1 | 0 | 0 | 1.46 | )*1,15)*1,2*1,05 | 1 | 2 | 12257766 | 1 | 0 | 322 | 0 | 0 | 0 | 0 | 0 | 0 | 0 | 0 | 0 | 0 | 0 | 0 | 0 | 0 | 0 | 0 | 0 | 0 | 0 | 0 | 0 | 0 | 0
136 | 12257760 | 12257758 | 9399332 | 1 | 1 | 1 | 2 | 040502 | ФСЭМ (2009), сб.04,поз.0502 | Установки для сварки ручной дуговой (постоянного тока) | 1368 | 1011 | маш.-ч | маш.-ч | 1 | 0.189 | 0 | 8.1 | 0 | 0 | 0 | 1 | 1 | 0 | 0 | 0.12 | )*1,25)*1,2*1,05 | 0 | 2 | 12257767 | 1 | 0 | 323 | 0 | 0 | 0 | 0 | 0 | 0 | 0 | 0 | 0 | 0 | 0 | 0 | 0 | 0 | 0 | 0 | 0 | 0 | 0 | 0 | 0 | 0 | 0
136 | 12257761 | 12257758 | 9401717 | 1 | 1 | 1 | 2 | 330206 | ФСЭМ (2009), сб.33,поз.0206 | Дрели электрические | 1368 | 1011 | маш.-ч | маш.-ч | 1 | 0.42525 | 0 | 1.95 | 0 | 0 | 0 | 1 | 1 | 0 | 0 | 0.27 | )*1,25)*1,2*1,05 | 0 | 2 | 12257768 | 1 | 0 | 324 | 0 | 0 | 0 | 0 | 0 | 0 | 0 | 0 | 0 | 0 | 0 | 0 | 0 | 0 | 0 | 0 | 0 | 0 | 0 | 0 | 0 | 0 | 0
136 | 12257762 | 12257758 | 9402250 | 1 | 1 | 1 | 2 | 400001 | ФСЭМ (2009), сб.40,поз.0001 | Автомобили бортовые, грузоподъемность до 5 т | 1368 | 1011 | маш.-ч | маш.-ч | 1 | 0.01575 | 0 | 87.17 | 11.6 | 0 | 0 | 1 | 1 | 0 | 0 | 0.01 | )*1,25)*1,2*1,05 | 0 | 2 | 12257769 | 1 | 0 | 325 | 0 | 0 | 0 | 0 | 0 | 0 | 0 | 0 | 0 | 0 | 0 | 0 | 0 | 0 | 0 | 0 | 0 | 0 | 0 | 0 | 0 | 0 | 0
136 | 12257763 | 12257758 | 9332239 | 1 | 1 | 1 | 3 | 101-1522 | ФССЦ (2010) ч.1, раздел01, поз.1522 | Электроды диаметром 5 мм Э42А | 1348 | 1009 | т | т | 1000 | 0.00011 | 10362 | 0 | 0 | 0 | 0 | 1 | 0 | 0 | 0 | 0.00011 |  | 0 | 2 | 12257770 | 1 | 0 | 326 | 0 | 0 | 0 | 0 | 0 | 0 | 0 | 0 | 0 | 0 | 0 | 0 | 0 | 0 | 0 | 0 | 0 | 0 | 0 | 0 | 0 | 0 | 0
136 | 12257764 | 12257758 | 9350752 | 1 | 1 | 1 | 3 | 204-0004 | ФССЦ (2010) ч.2, раздел04, поз.0004 | Горячекатаная арматурная сталь гладкая класса А-I, диаметром 12 мм | 1348 | 1009 | т | т | 1000 | 0.00043 | 6508.75 | 0 | 0 | 0 | 0 | 1 | 0 | 0 | 0 | 0.00043 |  | 0 | 2 | 12257771 | 1 | 0 | 327 | 0 | 0 | 0 | 0 | 0 | 0 | 0 | 0 | 0 | 0 | 0 | 0 | 0 | 0 | 0 | 0 | 0 | 0 | 0 | 0 | 0 | 0 | 0
136 | 12257765 | 12257758 | 9371711 | 1 | 1 | 1 | 3 | 402-0004 | ФССЦ (2010) ч.4, раздел02, поз.0004 | Раствор готовый кладочный цементный марки 100 | 1339 | 1007 | м3 | м3 | 1 | 0.0003 | 519.8 | 0 | 0 | 0 | 0 | 1 | 0 | 0 | 0 | 0.0003 |  | 0 | 2 | 12257773 | 1 | 0 | 329 | 0 | 0 | 0 | 0 | 0 | 0 | 0 | 0 | 0 | 0 | 0 | 0 | 0 | 0 | 0 | 0 | 0 | 0 | 0 | 0 | 0 | 0 | 0
136 | 12257775 | 12257758 | 0 | 0 | 1 | 1 | 3 | прайс АРКТИКА |  | Решетка вентиляционная АДР-К 300х100 | 1354 | 1010 | шт. | шт. | 1 | 0.076923 | 125.1583 | 0 | 0 | 0 | 0 | 0 | 0 | 0 | 0 | 0.076923 |  | 0 | 1 | -1 | 0 | 0 |  | 0 | 0 | 0 | 0 | 0 | 0 | 0 | 0 | 0 | 0 | 0 | 0 | 0 | 0 | 0 | 0 | 0 | 0 | 0 | 0 | 0 | 0 | 0
136 | 12257777 | 12257758 | 0 | 0 | 1 | 1 | 3 | прайс АРКТИКА |  | Решетка вентиляционная АДР-К 400х100 | 1354 | 1010 | шт. | шт. | 1 | 0.30769 | 147.9281 | 0 | 0 | 0 | 0 | 0 | 0 | 0 | 0 | 0.30769 |  | 0 | 1 | -1 | 0 | 0 |  | 0 | 0 | 0 | 0 | 0 | 0 | 0 | 0 | 0 | 0 | 0 | 0 | 0 | 0 | 0 | 0 | 0 | 0 | 0 | 0 | 0 | 0 | 0
136 | 12257779 | 12257758 | 0 | 0 | 1 | 1 | 3 | прайс АРКТИКА |  | Решетка вентиляционная АДР-К 400х150 | 1354 | 1010 | шт. | шт. | 1 | 0.076923 | 173.8645 | 0 | 0 | 0 | 0 | 0 | 0 | 0 | 0 | 0.076923 |  | 0 | 1 | -1 | 0 | 0 |  | 0 | 0 | 0 | 0 | 0 | 0 | 0 | 0 | 0 | 0 | 0 | 0 | 0 | 0 | 0 | 0 | 0 | 0 | 0 | 0 | 0 | 0 | 0
136 | 12257781 | 12257758 | 0 | 0 | 1 | 1 | 3 | прайс АРКТИКА |  | Решетка вентиляционная АМН-К 150х400 | 1354 | 1010 | шт. | шт. | 1 | 0.15385 | 75.3966 | 0 | 0 | 0 | 0 | 0 | 0 | 0 | 0 | 0.15385 |  | 0 | 1 | -1 | 0 | 0 |  | 0 | 0 | 0 | 0 | 0 | 0 | 0 | 0 | 0 | 0 | 0 | 0 | 0 | 0 | 0 | 0 | 0 | 0 | 0 | 0 | 0 | 0 | 0
136 | 12257783 | 12257758 | 0 | 0 | 1 | 1 | 3 | прайс АРКТИКА |  | Решетка вентиляционная АМН-К 300х100 | 1354 | 1010 | шт. | шт. | 1 | 0.076923 | 58.6585 | 0 | 0 | 0 | 0 | 0 | 0 | 0 | 0 | 0.076923 |  | 0 | 1 | -1 | 0 | 0 |  | 0 | 0 | 0 | 0 | 0 | 0 | 0 | 0 | 0 | 0 | 0 | 0 | 0 | 0 | 0 | 0 | 0 | 0 | 0 | 0 | 0 | 0 | 0
136 | 12257785 | 12257758 | 0 | 0 | 1 | 1 | 3 | прайс АРКТИКА |  | Решетка вентиляционная АМР-К 400х100 | 1354 | 1010 | шт. | шт. | 1 | 0.30769 | 118.5234 | 0 | 0 | 0 | 0 | 0 | 0 | 0 | 0 | 0.30769 |  | 0 | 1 | -1 | 0 | 0 |  | 0 | 0 | 0 | 0 | 0 | 0 | 0 | 0 | 0 | 0 | 0 | 0 | 0 | 0 | 0 | 0 | 0 | 0 | 0 | 0 | 0 | 0 | 0
143 | 12257829 | 12257828 | 9494933 | 1 | 1 | 1 | 1 | 1-1033 |  | Рабочий строитель среднего разряда 3,3 | 1369 | 1013 | чел.-ч | чел.-ч | 1 | 1.8547 | 0 | 0 | 0 | 8.86 | 0 | 1 | 1 | 0 | 0 | 1.28 | )*1,15)*1,2*1,05 | 1 | 2 | 12257834 | 1 | 0 | 330 | 0 | 0 | 0 | 0 | 0 | 0 | 0 | 0 | 0 | 0 | 0 | 0 | 0 | 0 | 0 | 0 | 0 | 0 | 0 | 0 | 0 | 0 | 0
143 | 12257830 | 12257828 | 9399140 | 1 | 1 | 1 | 2 | 030305 | ФСЭМ (2009), сб.03,поз.0305 | Лебедки ручные и рычажные тяговым усилием 31,39 кН (3,2 т) | 1368 | 1011 | маш.-ч | маш.-ч | 1 | 0.504 | 0 | 3.12 | 0 | 0 | 0 | 1 | 1 | 0 | 0 | 0.32 | )*1,25)*1,2*1,05 | 0 | 2 | 12257835 | 1 | 0 | 331 | 0 | 0 | 0 | 0 | 0 | 0 | 0 | 0 | 0 | 0 | 0 | 0 | 0 | 0 | 0 | 0 | 0 | 0 | 0 | 0 | 0 | 0 | 0
143 | 12257831 | 12257828 | 9402250 | 1 | 1 | 1 | 2 | 400001 | ФСЭМ (2009), сб.40,поз.0001 | Автомобили бортовые, грузоподъемность до 5 т | 1368 | 1011 | маш.-ч | маш.-ч | 1 | 0.01575 | 0 | 87.17 | 11.6 | 0 | 0 | 1 | 1 | 0 | 0 | 0.01 | )*1,25)*1,2*1,05 | 0 | 2 | 12257836 | 1 | 0 | 332 | 0 | 0 | 0 | 0 | 0 | 0 | 0 | 0 | 0 | 0 | 0 | 0 | 0 | 0 | 0 | 0 | 0 | 0 | 0 | 0 | 0 | 0 | 0
143 | 12257832 | 12257828 | 9332545 | 1 | 1 | 1 | 3 | 101-1703 | ФССЦ (2010) ч.1, раздел01, поз.1703 | Прокладки резиновые (пластина техническая прессованная) | 1346 | 1009 | кг | кг | 1 | 0.344 | 23.09 | 0 | 0 | 0 | 0 | 1 | 0 | 0 | 0 | 0.344 |  | 0 | 2 | 12257837 | 1 | 0 | 333 | 0 | 0 | 0 | 0 | 0 | 0 | 0 | 0 | 0 | 0 | 0 | 0 | 0 | 0 | 0 | 0 | 0 | 0 | 0 | 0 | 0 | 0 | 0
143 | 12257833 | 12257828 | 9332568 | 1 | 1 | 1 | 3 | 101-1714 | ФССЦ (2010) ч.1, раздел01, поз.1714 | Болты с гайками и шайбами строительные | 1348 | 1009 | т | т | 1000 | 0.0002 | 9040 | 0 | 0 | 0 | 0 | 1 | 0 | 0 | 0 | 0.0002 |  | 0 | 2 | 12257838 | 1 | 0 | 334 | 0 | 0 | 0 | 0 | 0 | 0 | 0 | 0 | 0 | 0 | 0 | 0 | 0 | 0 | 0 | 0 | 0 | 0 | 0 | 0 | 0 | 0 | 0
143 | 12257841 | 12257828 | 0 | 0 | 1 | 1 | 3 | прайс АРКТИКА |  | Клапан обратный КПО 400х200 | 1354 | 1010 | шт. | шт. | 1 | 1 | 155.317 | 0 | 0 | 0 | 1 | 0 | 1 | 0 | 0 | 1 |  | 0 | 1 | -1 | 0 | 0 |  | 0 | 0 | 0 | 0 | 0 | 0 | 0 | 0 | 0 | 0 | 0 | 0 | 0 | 0 | 0 | 0 | 0 | 0 | 0 | 0 | 0 | 0 | 0
145 | 12257843 | 12257842 | 9493056 | 1 | 1 | 1 | 1 | 1-1034 |  | Рабочий строитель среднего разряда 3,4 | 1369 | 1013 | чел.-ч | чел.-ч | 1 | 1.7678 | 0 | 0 | 0 | 8.97 | 0 | 1 | 1 | 0 | 0 | 1.22 | )*1,15)*1,2*1,05 | 1 | 2 | 12257848 | 1 | 0 | 336 | 0 | 0 | 0 | 0 | 0 | 0 | 0 | 0 | 0 | 0 | 0 | 0 | 0 | 0 | 0 | 0 | 0 | 0 | 0 | 0 | 0 | 0 | 0
145 | 12257844 | 12257842 | 9399140 | 1 | 1 | 1 | 2 | 030305 | ФСЭМ (2009), сб.03,поз.0305 | Лебедки ручные и рычажные тяговым усилием 31,39 кН (3,2 т) | 1368 | 1011 | маш.-ч | маш.-ч | 1 | 0.42525 | 0 | 3.12 | 0 | 0 | 0 | 1 | 1 | 0 | 0 | 0.27 | )*1,25)*1,2*1,05 | 0 | 2 | 12257849 | 1 | 0 | 337 | 0 | 0 | 0 | 0 | 0 | 0 | 0 | 0 | 0 | 0 | 0 | 0 | 0 | 0 | 0 | 0 | 0 | 0 | 0 | 0 | 0 | 0 | 0
145 | 12257845 | 12257842 | 9402250 | 1 | 1 | 1 | 2 | 400001 | ФСЭМ (2009), сб.40,поз.0001 | Автомобили бортовые, грузоподъемность до 5 т | 1368 | 1011 | маш.-ч | маш.-ч | 1 | 0.01575 | 0 | 87.17 | 11.6 | 0 | 0 | 1 | 1 | 0 | 0 | 0.01 | )*1,25)*1,2*1,05 | 0 | 2 | 12257850 | 1 | 0 | 338 | 0 | 0 | 0 | 0 | 0 | 0 | 0 | 0 | 0 | 0 | 0 | 0 | 0 | 0 | 0 | 0 | 0 | 0 | 0 | 0 | 0 | 0 | 0
145 | 12257846 | 12257842 | 9332545 | 1 | 1 | 1 | 3 | 101-1703 | ФССЦ (2010) ч.1, раздел01, поз.1703 | Прокладки резиновые (пластина техническая прессованная) | 1346 | 1009 | кг | кг | 1 | 0.56 | 23.09 | 0 | 0 | 0 | 0 | 1 | 0 | 0 | 0 | 0.56 |  | 0 | 2 | 12257851 | 1 | 0 | 339 | 0 | 0 | 0 | 0 | 0 | 0 | 0 | 0 | 0 | 0 | 0 | 0 | 0 | 0 | 0 | 0 | 0 | 0 | 0 | 0 | 0 | 0 | 0
145 | 12257847 | 12257842 | 9332568 | 1 | 1 | 1 | 3 | 101-1714 | ФССЦ (2010) ч.1, раздел01, поз.1714 | Болты с гайками и шайбами строительные | 1348 | 1009 | т | т | 1000 | 0.0002 | 9040 | 0 | 0 | 0 | 0 | 1 | 0 | 0 | 0 | 0.0002 |  | 0 | 2 | 12257852 | 1 | 0 | 340 | 0 | 0 | 0 | 0 | 0 | 0 | 0 | 0 | 0 | 0 | 0 | 0 | 0 | 0 | 0 | 0 | 0 | 0 | 0 | 0 | 0 | 0 | 0
145 | 12257855 | 12257842 | 0 | 0 | 1 | 1 | 3 | прайс АРКТИКА |  | Клапан воздушный КВК 100М | 1354 | 1010 | шт. | шт. | 1 | 0.33333 | 119.1266 | 0 | 0 | 0 | 0 | 0 | 0 | 0 | 0 | 0.33333 |  | 0 | 1 | -1 | 0 | 0 |  | 0 | 0 | 0 | 0 | 0 | 0 | 0 | 0 | 0 | 0 | 0 | 0 | 0 | 0 | 0 | 0 | 0 | 0 | 0 | 0 | 0 | 0 | 0
145 | 12257857 | 12257842 | 0 | 0 | 1 | 1 | 3 | прайс АРКТИКА |  | Клапан воздушный КВК 200М | 1354 | 1010 | шт. | шт. | 1 | 0.33333 | 153.809 | 0 | 0 | 0 | 0 | 0 | 0 | 0 | 0 | 0.33333 |  | 0 | 1 | -1 | 0 | 0 |  | 0 | 0 | 0 | 0 | 0 | 0 | 0 | 0 | 0 | 0 | 0 | 0 | 0 | 0 | 0 | 0 | 0 | 0 | 0 | 0 | 0 | 0 | 0
145 | 12257859 | 12257842 | 0 | 0 | 1 | 1 | 3 | прайс АРКТИКА |  | Клапан воздушный КВК 250М | 1354 | 1010 | шт. | шт. | 1 | 0.33333 | 235.2373 | 0 | 0 | 0 | 0 | 0 | 0 | 0 | 0 | 0.33333 |  | 0 | 1 | -1 | 0 | 0 |  | 0 | 0 | 0 | 0 | 0 | 0 | 0 | 0 | 0 | 0 | 0 | 0 | 0 | 0 | 0 | 0 | 0 | 0 | 0 | 0 | 0 | 0 | 0
149 | 12257861 | 12257860 | 9493056 | 1 | 1 | 1 | 1 | 1-1034 |  | Рабочий строитель среднего разряда 3,4 | 1369 | 1013 | чел.-ч | чел.-ч | 1 | 1.9706 | 0 | 0 | 0 | 8.97 | 0 | 1 | 1 | 0 | 0 | 1.36 | )*1,15)*1,2*1,05 | 1 | 2 | 12257866 | 1 | 0 | 342 | 0 | 0 | 0 | 0 | 0 | 0 | 0 | 0 | 0 | 0 | 0 | 0 | 0 | 0 | 0 | 0 | 0 | 0 | 0 | 0 | 0 | 0 | 0
149 | 12257862 | 12257860 | 9399140 | 1 | 1 | 1 | 2 | 030305 | ФСЭМ (2009), сб.03,поз.0305 | Лебедки ручные и рычажные тяговым усилием 31,39 кН (3,2 т) | 1368 | 1011 | маш.-ч | маш.-ч | 1 | 0.4725 | 0 | 3.12 | 0 | 0 | 0 | 1 | 1 | 0 | 0 | 0.3 | )*1,25)*1,2*1,05 | 0 | 2 | 12257867 | 1 | 0 | 343 | 0 | 0 | 0 | 0 | 0 | 0 | 0 | 0 | 0 | 0 | 0 | 0 | 0 | 0 | 0 | 0 | 0 | 0 | 0 | 0 | 0 | 0 | 0
149 | 12257863 | 12257860 | 9402250 | 1 | 1 | 1 | 2 | 400001 | ФСЭМ (2009), сб.40,поз.0001 | Автомобили бортовые, грузоподъемность до 5 т | 1368 | 1011 | маш.-ч | маш.-ч | 1 | 0.01575 | 0 | 87.17 | 11.6 | 0 | 0 | 1 | 1 | 0 | 0 | 0.01 | )*1,25)*1,2*1,05 | 0 | 2 | 12257868 | 1 | 0 | 344 | 0 | 0 | 0 | 0 | 0 | 0 | 0 | 0 | 0 | 0 | 0 | 0 | 0 | 0 | 0 | 0 | 0 | 0 | 0 | 0 | 0 | 0 | 0
149 | 12257864 | 12257860 | 9332545 | 1 | 1 | 1 | 3 | 101-1703 | ФССЦ (2010) ч.1, раздел01, поз.1703 | Прокладки резиновые (пластина техническая прессованная) | 1346 | 1009 | кг | кг | 1 | 0.69 | 23.09 | 0 | 0 | 0 | 0 | 1 | 0 | 0 | 0 | 0.69 |  | 0 | 2 | 12257869 | 1 | 0 | 345 | 0 | 0 | 0 | 0 | 0 | 0 | 0 | 0 | 0 | 0 | 0 | 0 | 0 | 0 | 0 | 0 | 0 | 0 | 0 | 0 | 0 | 0 | 0
149 | 12257865 | 12257860 | 9332568 | 1 | 1 | 1 | 3 | 101-1714 | ФССЦ (2010) ч.1, раздел01, поз.1714 | Болты с гайками и шайбами строительные | 1348 | 1009 | т | т | 1000 | 0.0003 | 9040 | 0 | 0 | 0 | 0 | 1 | 0 | 0 | 0 | 0.0003 |  | 0 | 2 | 12257870 | 1 | 0 | 346 | 0 | 0 | 0 | 0 | 0 | 0 | 0 | 0 | 0 | 0 | 0 | 0 | 0 | 0 | 0 | 0 | 0 | 0 | 0 | 0 | 0 | 0 | 0
149 | 12257873 | 12257860 | 0 | 0 | 1 | 1 | 3 | прайс VKT |  | Заслонка воздушная VKZ 400х250 | 1354 | 1010 | шт. | шт. | 1 | 0.5 | 321.1895 | 0 | 0 | 0 | 1 | 0 | 1 | 0 | 0 | 0.5 |  | 0 | 1 | -1 | 0 | 0 |  | 0 | 0 | 0 | 0 | 0 | 0 | 0 | 0 | 0 | 0 | 0 | 0 | 0 | 0 | 0 | 0 | 0 | 0 | 0 | 0 | 0 | 0 | 0
149 | 12257875 | 12257860 | 0 | 0 | 1 | 1 | 3 | прайс VKT |  | Заслонка воздушная VKZ 400х200 | 1354 | 1010 | шт. | шт. | 1 | 0.5 | 266.9039 | 0 | 0 | 0 | 0 | 0 | 0 | 0 | 0 | 0.5 |  | 0 | 1 | -1 | 0 | 0 |  | 0 | 0 | 0 | 0 | 0 | 0 | 0 | 0 | 0 | 0 | 0 | 0 | 0 | 0 | 0 | 0 | 0 | 0 | 0 | 0 | 0 | 0 | 0
152 | 12257916 | 12257915 | 9494933 | 1 | 1 | 1 | 1 | 1-1033 |  | Рабочий строитель среднего разряда 3,3 | 1369 | 1013 | чел.-ч | чел.-ч | 1 | 1.5794 | 0 | 0 | 0 | 8.86 | 0 | 1 | 1 | 0 | 0 | 1.09 | )*1,15)*1,2*1,05 | 1 | 2 | 12257921 | 1 | 0 | 348 | 0 | 0 | 0 | 0 | 0 | 0 | 0 | 0 | 0 | 0 | 0 | 0 | 0 | 0 | 0 | 0 | 0 | 0 | 0 | 0 | 0 | 0 | 0
152 | 12257917 | 12257915 | 9399140 | 1 | 1 | 1 | 2 | 030305 | ФСЭМ (2009), сб.03,поз.0305 | Лебедки ручные и рычажные тяговым усилием 31,39 кН (3,2 т) | 1368 | 1011 | маш.-ч | маш.-ч | 1 | 0.42525 | 0 | 3.12 | 0 | 0 | 0 | 1 | 1 | 0 | 0 | 0.27 | )*1,25)*1,2*1,05 | 0 | 2 | 12257922 | 1 | 0 | 349 | 0 | 0 | 0 | 0 | 0 | 0 | 0 | 0 | 0 | 0 | 0 | 0 | 0 | 0 | 0 | 0 | 0 | 0 | 0 | 0 | 0 | 0 | 0
152 | 12257918 | 12257915 | 9402250 | 1 | 1 | 1 | 2 | 400001 | ФСЭМ (2009), сб.40,поз.0001 | Автомобили бортовые, грузоподъемность до 5 т | 1368 | 1011 | маш.-ч | маш.-ч | 1 | 0.01575 | 0 | 87.17 | 11.6 | 0 | 0 | 1 | 1 | 0 | 0 | 0.01 | )*1,25)*1,2*1,05 | 0 | 2 | 12257923 | 1 | 0 | 350 | 0 | 0 | 0 | 0 | 0 | 0 | 0 | 0 | 0 | 0 | 0 | 0 | 0 | 0 | 0 | 0 | 0 | 0 | 0 | 0 | 0 | 0 | 0
152 | 12257919 | 12257915 | 9332545 | 1 | 1 | 1 | 3 | 101-1703 | ФССЦ (2010) ч.1, раздел01, поз.1703 | Прокладки резиновые (пластина техническая прессованная) | 1346 | 1009 | кг | кг | 1 | 0.19 | 23.09 | 0 | 0 | 0 | 0 | 1 | 0 | 0 | 0 | 0.19 |  | 0 | 2 | 12257924 | 1 | 0 | 351 | 0 | 0 | 0 | 0 | 0 | 0 | 0 | 0 | 0 | 0 | 0 | 0 | 0 | 0 | 0 | 0 | 0 | 0 | 0 | 0 | 0 | 0 | 0
152 | 12257920 | 12257915 | 9332568 | 1 | 1 | 1 | 3 | 101-1714 | ФССЦ (2010) ч.1, раздел01, поз.1714 | Болты с гайками и шайбами строительные | 1348 | 1009 | т | т | 1000 | 6e-05 | 9040 | 0 | 0 | 0 | 0 | 1 | 0 | 0 | 0 | 6e-05 |  | 0 | 2 | 12257925 | 1 | 0 | 352 | 0 | 0 | 0 | 0 | 0 | 0 | 0 | 0 | 0 | 0 | 0 | 0 | 0 | 0 | 0 | 0 | 0 | 0 | 0 | 0 | 0 | 0 | 0
152 | 12257929 | 12257915 | 9366711 | 1 | 1 | 1 | 3 | 301-6701 | И3 ФССЦ (2010) ч.3, раздел01, поз6701 | Шумоглушители для круглых воздуховодов марки CSA-200/600 АРКТОС | 1354 | 1010 | шт. | шт. | 1 | 0.5 | 579.62 | 0 | 0 | 0 | 1 | 0 | 0 | 0 | 0 | 0.5 |  | 0 | 1 | -1 | 0 | 0 |  | 0 | 0 | 0 | 0 | 0 | 0 | 0 | 0 | 0 | 0 | 0 | 0 | 0 | 0 | 0 | 0 | 0 | 0 | 0 | 0 | 0 | 0 | 0
152 | 12257931 | 12257915 | 9366713 | 1 | 1 | 1 | 3 | 301-6702 | И3 ФССЦ (2010) ч.3, раздел01, поз6702 | Шумоглушители для круглых воздуховодов марки CSA-200/900 АРКТОС | 1354 | 1010 | шт. | шт. | 1 | 0.5 | 784.19 | 0 | 0 | 0 | 0 | 0 | 0 | 0 | 0 | 0.5 |  | 0 | 1 | -1 | 0 | 0 |  | 0 | 0 | 0 | 0 | 0 | 0 | 0 | 0 | 0 | 0 | 0 | 0 | 0 | 0 | 0 | 0 | 0 | 0 | 0 | 0 | 0 | 0 | 0
155 | 12257933 | 12257932 | 9494933 | 1 | 1 | 1 | 1 | 1-1033 |  | Рабочий строитель среднего разряда 3,3 | 1369 | 1013 | чел.-ч | чел.-ч | 1 | 1.5794 | 0 | 0 | 0 | 8.86 | 0 | 1 | 1 | 0 | 0 | 1.09 | )*1,15)*1,2*1,05 | 1 | 2 | 12257938 | 1 | 0 | 355 | 0 | 0 | 0 | 0 | 0 | 0 | 0 | 0 | 0 | 0 | 0 | 0 | 0 | 0 | 0 | 0 | 0 | 0 | 0 | 0 | 0 | 0 | 0
155 | 12257934 | 12257932 | 9399140 | 1 | 1 | 1 | 2 | 030305 | ФСЭМ (2009), сб.03,поз.0305 | Лебедки ручные и рычажные тяговым усилием 31,39 кН (3,2 т) | 1368 | 1011 | маш.-ч | маш.-ч | 1 | 0.42525 | 0 | 3.12 | 0 | 0 | 0 | 1 | 1 | 0 | 0 | 0.27 | )*1,25)*1,2*1,05 | 0 | 2 | 12257939 | 1 | 0 | 356 | 0 | 0 | 0 | 0 | 0 | 0 | 0 | 0 | 0 | 0 | 0 | 0 | 0 | 0 | 0 | 0 | 0 | 0 | 0 | 0 | 0 | 0 | 0
155 | 12257935 | 12257932 | 9402250 | 1 | 1 | 1 | 2 | 400001 | ФСЭМ (2009), сб.40,поз.0001 | Автомобили бортовые, грузоподъемность до 5 т | 1368 | 1011 | маш.-ч | маш.-ч | 1 | 0.01575 | 0 | 87.17 | 11.6 | 0 | 0 | 1 | 1 | 0 | 0 | 0.01 | )*1,25)*1,2*1,05 | 0 | 2 | 12257940 | 1 | 0 | 357 | 0 | 0 | 0 | 0 | 0 | 0 | 0 | 0 | 0 | 0 | 0 | 0 | 0 | 0 | 0 | 0 | 0 | 0 | 0 | 0 | 0 | 0 | 0
155 | 12257936 | 12257932 | 9332545 | 1 | 1 | 1 | 3 | 101-1703 | ФССЦ (2010) ч.1, раздел01, поз.1703 | Прокладки резиновые (пластина техническая прессованная) | 1346 | 1009 | кг | кг | 1 | 0.23 | 23.09 | 0 | 0 | 0 | 0 | 1 | 0 | 0 | 0 | 0.23 |  | 0 | 2 | 12257941 | 1 | 0 | 358 | 0 | 0 | 0 | 0 | 0 | 0 | 0 | 0 | 0 | 0 | 0 | 0 | 0 | 0 | 0 | 0 | 0 | 0 | 0 | 0 | 0 | 0 | 0
155 | 12257937 | 12257932 | 9332568 | 1 | 1 | 1 | 3 | 101-1714 | ФССЦ (2010) ч.1, раздел01, поз.1714 | Болты с гайками и шайбами строительные | 1348 | 1009 | т | т | 1000 | 6e-05 | 9040 | 0 | 0 | 0 | 0 | 1 | 0 | 0 | 0 | 6e-05 |  | 0 | 2 | 12257942 | 1 | 0 | 359 | 0 | 0 | 0 | 0 | 0 | 0 | 0 | 0 | 0 | 0 | 0 | 0 | 0 | 0 | 0 | 0 | 0 | 0 | 0 | 0 | 0 | 0 | 0
155 | 12257946 | 12257932 | 9366717 | 1 | 1 | 1 | 3 | 301-6704 | И3 ФССЦ (2010) ч.3, раздел01, поз6704 | Шумоглушители для круглых воздуховодов марки CSA-250/900 АРКТОС | 1354 | 1010 | шт. | шт. | 1 | 1 | 988.76 | 0 | 0 | 0 | 1 | 0 | 0 | 0 | 0 | 1 |  | 0 | 1 | -1 | 0 | 0 |  | 0 | 0 | 0 | 0 | 0 | 0 | 0 | 0 | 0 | 0 | 0 | 0 | 0 | 0 | 0 | 0 | 0 | 0 | 0 | 0 | 0 | 0 | 0
157 | 12258055 | 12258054 | 9721713 | 1 | 1 | 1 | 1 | 1-2042 |  | Рабочий монтажник среднего разряда 4,2 | 1369 | 1013 | чел.-ч | чел.-ч | 1 | 4.344 | 0 | 0 | 0 | 9.92 | 0 | 1 | 1 | 0 | 0 | 3.62 | )*1,2 | 1 | 2 | 12258062 | 1 | 0 | 362 | 0 | 0 | 0 | 0 | 0 | 0 | 0 | 0 | 0 | 0 | 0 | 0 | 0 | 0 | 0 | 0 | 0 | 0 | 0 | 0 | 0 | 0 | 0
157 | 12258056 | 12258054 | 121548 | 1 | 1 | 1 | 1 | 2 |  | ЗАТРАТЫ ТРУДА МАШИНИСТОВ | 1369 | 1013 | чел.-ч | чел.-ч | 1 | 0.552 | 0 | 0 | 0 | 0 | 0 | 1 | 1 | 0 | 0 | 0.46 | )*1,2 | 2 | 2 | 12258063 | 1 | 0 | 363 | 0 | 0 | 0 | 0 | 0 | 0 | 0 | 0 | 0 | 0 | 0 | 0 | 0 | 0 | 0 | 0 | 0 | 0 | 0 | 0 | 0 | 0 | 0
157 | 12258057 | 12258054 | 9398896 | 1 | 1 | 1 | 2 | 020815 | ФСЭМ (2009), сб.02,поз.0815 | Краны мостовые электрические при работе на монтаже технологического оборудования общего назначения 50 т | 1368 | 1011 | маш.-ч | маш.-ч | 1 | 0.444 | 0 | 197.01 | 14.4 | 0 | 0 | 1 | 1 | 0 | 0 | 0.37 | )*1,2 | 0 | 2 | 12258064 | 1 | 0 | 364 | 0 | 0 | 0 | 0 | 0 | 0 | 0 | 0 | 0 | 0 | 0 | 0 | 0 | 0 | 0 | 0 | 0 | 0 | 0 | 0 | 0 | 0 | 0
157 | 12258058 | 12258054 | 9398948 | 1 | 1 | 1 | 2 | 021102 | ФСЭМ (2009), сб.02,поз.1102 | Краны на автомобильном ходу при работе на монтаже технологического оборудования 10 т | 1368 | 1011 | маш.-ч | маш.-ч | 1 | 0.108 | 0 | 134.65 | 13.5 | 0 | 0 | 1 | 1 | 0 | 0 | 0.09 | )*1,2 | 0 | 2 | 12258065 | 1 | 0 | 365 | 0 | 0 | 0 | 0 | 0 | 0 | 0 | 0 | 0 | 0 | 0 | 0 | 0 | 0 | 0 | 0 | 0 | 0 | 0 | 0 | 0 | 0 | 0
157 | 12258059 | 12258054 | 9402251 | 1 | 1 | 1 | 2 | 400002 | ФСЭМ (2009), сб.40,поз.0002 | Автомобили бортовые, грузоподъемность до 8 т | 1368 | 1011 | маш.-ч | маш.-ч | 1 | 0.108 | 0 | 107.3 | 11.6 | 0 | 0 | 1 | 1 | 0 | 0 | 0.09 | )*1,2 | 0 | 2 | 12258066 | 1 | 0 | 366 | 0 | 0 | 0 | 0 | 0 | 0 | 0 | 0 | 0 | 0 | 0 | 0 | 0 | 0 | 0 | 0 | 0 | 0 | 0 | 0 | 0 | 0 | 0
157 | 12258060 | 12258054 | 9341743 | 1 | 1 | 1 | 3 | 102-0081 | ФССЦ (2010) ч.1, раздел02, поз.0081 | Доски необрезные хвойных пород длиной 4-6,5 м, все ширины, толщиной 44 мм и более, III сорта | 1339 | 1007 | м3 | м3 | 1 | 0.004 | 684 | 0 | 0 | 0 | 0 | 1 | 0 | 0 | 0 | 0.004 |  | 0 | 2 | 12258067 | 1 | 0 | 367 | 0 | 0 | 0 | 0 | 0 | 0 | 0 | 0 | 0 | 0 | 0 | 0 | 0 | 0 | 0 | 0 | 0 | 0 | 0 | 0 | 0 | 0 | 0
157 | 12258061 | 12258054 | 9398698 | 1 | 1 | 1 | 3 | 999-9950 | ФССЦ (2010) ч.9, раздел99, поз.9950 | Вспомогательные материалы (2% от ОЗП) | 1344 | 1008 | руб. | руб. | 1 | 0.72 | 1 | 0 | 0 | 0 | 0 | 1 | 0 | 0 | 0 | 0.72 |  | 0 | 2 | 12258068 | 1 | 0 | 368 | 0 | 0 | 0 | 0 | 0 | 0 | 0 | 0 | 0 | 0 | 0 | 0 | 0 | 0 | 0 | 0 | 0 | 0 | 0 | 0 | 0 | 0 | 0
157 | 12258070 | 12258054 | 0 | 0 | 1 | 1 | 3 | прайс ОВИК |  | Электропривод Siemens GQD 321.1E | 1354 | 1010 | шт. | шт. | 1 | 1 | 810.2419 | 0 | 0 | 0 | 0 | 0 | 0 | 0 | 0 | 1 |  | 0 | 1 | -1 | 0 | 0 |  | 0 | 0 | 0 | 0 | 0 | 0 | 0 | 0 | 0 | 0 | 0 | 0 | 0 | 0 | 0 | 0 | 0 | 0 | 0 | 0 | 0 | 0 | 0
159 | 12258072 | 12258071 | 9721713 | 1 | 1 | 1 | 1 | 1-2042 |  | Рабочий монтажник среднего разряда 4,2 | 1369 | 1013 | чел.-ч | чел.-ч | 1 | 1.452 | 0 | 0 | 0 | 9.92 | 0 | 1 | 1 | 0 | 0 | 1.21 | )*1,2 | 1 | 2 | 12258084 | 1 | 0 | 369 | 0 | 0 | 0 | 0 | 0 | 0 | 0 | 0 | 0 | 0 | 0 | 0 | 0 | 0 | 0 | 0 | 0 | 0 | 0 | 0 | 0 | 0 | 0
159 | 12258073 | 12258071 | 9399332 | 1 | 1 | 1 | 2 | 040502 | ФСЭМ (2009), сб.04,поз.0502 | Установки для сварки ручной дуговой (постоянного тока) | 1368 | 1011 | маш.-ч | маш.-ч | 1 | 0.108 | 0 | 8.1 | 0 | 0 | 0 | 1 | 1 | 0 | 0 | 0.09 | )*1,2 | 0 | 2 | 12258085 | 1 | 0 | 370 | 0 | 0 | 0 | 0 | 0 | 0 | 0 | 0 | 0 | 0 | 0 | 0 | 0 | 0 | 0 | 0 | 0 | 0 | 0 | 0 | 0 | 0 | 0
159 | 12258074 | 12258071 | 9401939 | 1 | 1 | 1 | 2 | 350451 | ФСЭМ (2009), сб.35,поз.0451 | Пресс гидравлический с электроприводом | 1368 | 1011 | маш.-ч | маш.-ч | 1 | 0.132 | 0 | 1.11 | 0 | 0 | 0 | 1 | 1 | 0 | 0 | 0.11 | )*1,2 | 0 | 2 | 12258086 | 1 | 0 | 371 | 0 | 0 | 0 | 0 | 0 | 0 | 0 | 0 | 0 | 0 | 0 | 0 | 0 | 0 | 0 | 0 | 0 | 0 | 0 | 0 | 0 | 0 | 0
159 | 12258075 | 12258071 | 9332859 | 1 | 1 | 1 | 3 | 101-1924 | ФССЦ (2010) ч.1, раздел01, поз.1924 | Электроды диаметром 4 мм Э42А | 1346 | 1009 | кг | кг | 1 | 0.08 | 10.57 | 0 | 0 | 0 | 0 | 1 | 0 | 0 | 0 | 0.08 |  | 0 | 2 | 12258087 | 1 | 0 | 372 | 0 | 0 | 0 | 0 | 0 | 0 | 0 | 0 | 0 | 0 | 0 | 0 | 0 | 0 | 0 | 0 | 0 | 0 | 0 | 0 | 0 | 0 | 0
159 | 12258076 | 12258071 | 9332916 | 1 | 1 | 1 | 3 | 101-1964 | ФССЦ (2010) ч.1, раздел01, поз.1964 | Шпагат бумажный | 1346 | 1009 | кг | кг | 1 | 0.8 | 11.5 | 0 | 0 | 0 | 0 | 1 | 0 | 0 | 0 | 0.8 |  | 0 | 2 | 12258088 | 1 | 0 | 373 | 0 | 0 | 0 | 0 | 0 | 0 | 0 | 0 | 0 | 0 | 0 | 0 | 0 | 0 | 0 | 0 | 0 | 0 | 0 | 0 | 0 | 0 | 0
159 | 12258077 | 12258071 | 9333179 | 1 | 1 | 1 | 3 | 101-2143 | ФССЦ (2010) ч.1, раздел01, поз.2143 | Краска | 1346 | 1009 | кг | кг | 1 | 0.01 | 28.6 | 0 | 0 | 0 | 0 | 1 | 0 | 0 | 0 | 0.01 |  | 0 | 2 | 12258089 | 1 | 0 | 374 | 0 | 0 | 0 | 0 | 0 | 0 | 0 | 0 | 0 | 0 | 0 | 0 | 0 | 0 | 0 | 0 | 0 | 0 | 0 | 0 | 0 | 0 | 0
159 | 12258078 | 12258071 | 9333494 | 1 | 1 | 1 | 3 | 101-2343 | ФССЦ (2010) ч.1, раздел01, поз.2343 | Смазка универсальная тугоплавкая УТ (консталин жировой) | 1348 | 1009 | т | т | 1000 | 0.00031 | 17500 | 0 | 0 | 0 | 0 | 1 | 0 | 0 | 0 | 0.00031 |  | 0 | 2 | 12258090 | 1 | 0 | 375 | 0 | 0 | 0 | 0 | 0 | 0 | 0 | 0 | 0 | 0 | 0 | 0 | 0 | 0 | 0 | 0 | 0 | 0 | 0 | 0 | 0 | 0 | 0
159 | 12258079 | 12258071 | 9333754 | 1 | 1 | 1 | 3 | 101-2493 | ФССЦ (2010) ч.1, раздел01, поз.2493 | Лента липкая изоляционная на поликасиновом компаунде марки ЛСЭПЛ, шириной 20-30 мм, толщиной от 0,14 до 0,19 мм | 1346 | 1009 | кг | кг | 1 | 0.004 | 91.29 | 0 | 0 | 0 | 0 | 1 | 0 | 0 | 0 | 0.004 |  | 0 | 2 | 12258091 | 1 | 0 | 376 | 0 | 0 | 0 | 0 | 0 | 0 | 0 | 0 | 0 | 0 | 0 | 0 | 0 | 0 | 0 | 0 | 0 | 0 | 0 | 0 | 0 | 0 | 0
159 | 12258080 | 12258071 | 9420726 | 1 | 1 | 1 | 3 | 111-0086 | ФССЦ (2010) ч.1, раздел11, поз.0086 | Бирки маркировочные | 1355 | 1010 | 100 шт. | 100 шт. | 100 | 0.031 | 142.5 | 0 | 0 | 0 | 0 | 1 | 0 | 0 | 0 | 0.031 |  | 0 | 2 | 12258092 | 1 | 0 | 377 | 0 | 0 | 0 | 0 | 0 | 0 | 0 | 0 | 0 | 0 | 0 | 0 | 0 | 0 | 0 | 0 | 0 | 0 | 0 | 0 | 0 | 0 | 0
159 | 12258081 | 12258071 | 9437999 | 1 | 1 | 1 | 3 | 509-0038 | ФССЦ (2010) ч.5, раздел09, поз.0038 | Наконечники кабельные для электротехнических установок | 1354 | 1010 | шт. | шт. | 1 | 3.06 | 25.5 | 0 | 0 | 0 | 0 | 1 | 0 | 0 | 0 | 3.06 |  | 0 | 2 | 12258093 | 1 | 0 | 378 | 0 | 0 | 0 | 0 | 0 | 0 | 0 | 0 | 0 | 0 | 0 | 0 | 0 | 0 | 0 | 0 | 0 | 0 | 0 | 0 | 0 | 0 | 0
159 | 12258082 | 12258071 | 9438080 | 1 | 1 | 1 | 3 | 509-0090 | ФССЦ (2010) ч.5, раздел09, поз.0090 | Перемычки гибкие, тип ПГС-50 | 1354 | 1010 | шт. | шт. | 1 | 1 | 3.9 | 0 | 0 | 0 | 0 | 1 | 0 | 0 | 0 | 1 |  | 0 | 2 | 12258094 | 1 | 0 | 379 | 0 | 0 | 0 | 0 | 0 | 0 | 0 | 0 | 0 | 0 | 0 | 0 | 0 | 0 | 0 | 0 | 0 | 0 | 0 | 0 | 0 | 0 | 0
159 | 12258083 | 12258071 | 9398698 | 1 | 1 | 1 | 3 | 999-9950 | ФССЦ (2010) ч.9, раздел99, поз.9950 | Вспомогательные материалы (2% от ОЗП) | 1344 | 1008 | руб. | руб. | 1 | 0.24 | 1 | 0 | 0 | 0 | 0 | 1 | 0 | 0 | 0 | 0.24 |  | 0 | 2 | 12258095 | 1 | 0 | 380 | 0 | 0 | 0 | 0 | 0 | 0 | 0 | 0 | 0 | 0 | 0 | 0 | 0 | 0 | 0 | 0 | 0 | 0 | 0 | 0 | 0 | 0 | 0
160 | 12258097 | 12258096 | 9491731 | 1 | 1 | 1 | 1 | 1-1036 |  | Рабочий строитель среднего разряда 3,6 | 1369 | 1013 | чел.-ч | чел.-ч | 1 | 63.3358 | 0 | 0 | 0 | 9.18 | 0 | 1 | 1 | 0 | 0 | 43.71 | )*1,15)*1,2*1,05 | 1 | 2 | 12258114 | 1 | 0 | 381 | 0 | 0 | 0 | 0 | 0 | 0 | 0 | 0 | 0 | 0 | 0 | 0 | 0 | 0 | 0 | 0 | 0 | 0 | 0 | 0 | 0 | 0 | 0
160 | 12258098 | 12258096 | 121548 | 1 | 1 | 1 | 1 | 2 |  | ЗАТРАТЫ ТРУДА МАШИНИСТОВ | 1369 | 1013 | чел.-ч | чел.-ч | 1 | 0.3465 | 0 | 0 | 0 | 0 | 0 | 1 | 1 | 0 | 0 | 0.22 | )*1,25)*1,2*1,05 | 2 | 2 | 12258115 | 1 | 0 | 382 | 0 | 0 | 0 | 0 | 0 | 0 | 0 | 0 | 0 | 0 | 0 | 0 | 0 | 0 | 0 | 0 | 0 | 0 | 0 | 0 | 0 | 0 | 0
160 | 12258099 | 12258096 | 9398972 | 1 | 1 | 1 | 2 | 021141 | ФСЭМ (2009), сб.02,поз.1141 | Краны на автомобильном ходу при работе на других видах строительства 10 т | 1368 | 1011 | маш.-ч | маш.-ч | 1 | 0.3465 | 0 | 111.99 | 13.5 | 0 | 0 | 1 | 1 | 0 | 0 | 0.22 | )*1,25)*1,2*1,05 | 0 | 2 | 12258116 | 1 | 0 | 383 | 0 | 0 | 0 | 0 | 0 | 0 | 0 | 0 | 0 | 0 | 0 | 0 | 0 | 0 | 0 | 0 | 0 | 0 | 0 | 0 | 0 | 0 | 0
160 | 12258100 | 12258096 | 9399140 | 1 | 1 | 1 | 2 | 030305 | ФСЭМ (2009), сб.03,поз.0305 | Лебедки ручные и рычажные тяговым усилием 31,39 кН (3,2 т) | 1368 | 1011 | маш.-ч | маш.-ч | 1 | 19.8607 | 0 | 3.12 | 0 | 0 | 0 | 1 | 1 | 0 | 0 | 12.61 | )*1,25)*1,2*1,05 | 0 | 2 | 12258117 | 1 | 0 | 384 | 0 | 0 | 0 | 0 | 0 | 0 | 0 | 0 | 0 | 0 | 0 | 0 | 0 | 0 | 0 | 0 | 0 | 0 | 0 | 0 | 0 | 0 | 0
160 | 12258101 | 12258096 | 9399332 | 1 | 1 | 1 | 2 | 040502 | ФСЭМ (2009), сб.04,поз.0502 | Установки для сварки ручной дуговой (постоянного тока) | 1368 | 1011 | маш.-ч | маш.-ч | 1 | 2.646 | 0 | 8.1 | 0 | 0 | 0 | 1 | 1 | 0 | 0 | 1.68 | )*1,25)*1,2*1,05 | 0 | 2 | 12258118 | 1 | 0 | 385 | 0 | 0 | 0 | 0 | 0 | 0 | 0 | 0 | 0 | 0 | 0 | 0 | 0 | 0 | 0 | 0 | 0 | 0 | 0 | 0 | 0 | 0 | 0
160 | 12258102 | 12258096 | 9402250 | 1 | 1 | 1 | 2 | 400001 | ФСЭМ (2009), сб.40,поз.0001 | Автомобили бортовые, грузоподъемность до 5 т | 1368 | 1011 | маш.-ч | маш.-ч | 1 | 0.51975 | 0 | 87.17 | 11.6 | 0 | 0 | 1 | 1 | 0 | 0 | 0.33 | )*1,25)*1,2*1,05 | 0 | 2 | 12258119 | 1 | 0 | 386 | 0 | 0 | 0 | 0 | 0 | 0 | 0 | 0 | 0 | 0 | 0 | 0 | 0 | 0 | 0 | 0 | 0 | 0 | 0 | 0 | 0 | 0 | 0
160 | 12258103 | 12258096 | 9330106 | 1 | 1 | 1 | 3 | 101-0319 | ФССЦ (2010) ч.1, раздел01, поз.0319 | Картон строительный прокладочный марки Б | 1348 | 1009 | т | т | 1000 | 0.00038 | 19800 | 0 | 0 | 0 | 0 | 1 | 0 | 0 | 0 | 0.00038 |  | 0 | 2 | 12258120 | 1 | 0 | 387 | 0 | 0 | 0 | 0 | 0 | 0 | 0 | 0 | 0 | 0 | 0 | 0 | 0 | 0 | 0 | 0 | 0 | 0 | 0 | 0 | 0 | 0 | 0
160 | 12258104 | 12258096 | 9330239 | 1 | 1 | 1 | 3 | 101-0388 | ФССЦ (2010) ч.1, раздел01, поз.0388 | Краски масляные земляные марки МА-0115 мумия, сурик железный | 1348 | 1009 | т | т | 1000 | 0.00029 | 15119 | 0 | 0 | 0 | 0 | 1 | 0 | 0 | 0 | 0.00029 |  | 0 | 2 | 12258121 | 1 | 0 | 388 | 0 | 0 | 0 | 0 | 0 | 0 | 0 | 0 | 0 | 0 | 0 | 0 | 0 | 0 | 0 | 0 | 0 | 0 | 0 | 0 | 0 | 0 | 0
160 | 12258105 | 12258096 | 9330704 | 1 | 1 | 1 | 3 | 101-0628 | ФССЦ (2010) ч.1, раздел01, поз.0628 | Олифа комбинированная, марки К-3 | 1348 | 1009 | т | т | 1000 | 0.00014 | 16950 | 0 | 0 | 0 | 0 | 1 | 0 | 0 | 0 | 0.00014 |  | 0 | 2 | 12258122 | 1 | 0 | 389 | 0 | 0 | 0 | 0 | 0 | 0 | 0 | 0 | 0 | 0 | 0 | 0 | 0 | 0 | 0 | 0 | 0 | 0 | 0 | 0 | 0 | 0 | 0
160 | 12258106 | 12258096 | 9332239 | 1 | 1 | 1 | 3 | 101-1522 | ФССЦ (2010) ч.1, раздел01, поз.1522 | Электроды диаметром 5 мм Э42А | 1348 | 1009 | т | т | 1000 | 0.00034 | 10362 | 0 | 0 | 0 | 0 | 1 | 0 | 0 | 0 | 0.00034 |  | 0 | 2 | 12258123 | 1 | 0 | 390 | 0 | 0 | 0 | 0 | 0 | 0 | 0 | 0 | 0 | 0 | 0 | 0 | 0 | 0 | 0 | 0 | 0 | 0 | 0 | 0 | 0 | 0 | 0
160 | 12258107 | 12258096 | 9332488 | 1 | 1 | 1 | 3 | 101-1669 | ФССЦ (2010) ч.1, раздел01, поз.1669 | Очес льняной | 1346 | 1009 | кг | кг | 1 | 0.15 | 37.29 | 0 | 0 | 0 | 0 | 1 | 0 | 0 | 0 | 0.15 |  | 0 | 2 | 12258124 | 1 | 0 | 391 | 0 | 0 | 0 | 0 | 0 | 0 | 0 | 0 | 0 | 0 | 0 | 0 | 0 | 0 | 0 | 0 | 0 | 0 | 0 | 0 | 0 | 0 | 0
160 | 12258108 | 12258096 | 9332545 | 1 | 1 | 1 | 3 | 101-1703 | ФССЦ (2010) ч.1, раздел01, поз.1703 | Прокладки резиновые (пластина техническая прессованная) | 1346 | 1009 | кг | кг | 1 | 2.72 | 23.09 | 0 | 0 | 0 | 0 | 1 | 0 | 0 | 0 | 2.72 |  | 0 | 2 | 12258125 | 1 | 0 | 392 | 0 | 0 | 0 | 0 | 0 | 0 | 0 | 0 | 0 | 0 | 0 | 0 | 0 | 0 | 0 | 0 | 0 | 0 | 0 | 0 | 0 | 0 | 0
160 | 12258109 | 12258096 | 9332568 | 1 | 1 | 1 | 3 | 101-1714 | ФССЦ (2010) ч.1, раздел01, поз.1714 | Болты с гайками и шайбами строительные | 1348 | 1009 | т | т | 1000 | 0.0042 | 9040 | 0 | 0 | 0 | 0 | 1 | 0 | 0 | 0 | 0.0042 |  | 0 | 2 | 12258126 | 1 | 0 | 393 | 0 | 0 | 0 | 0 | 0 | 0 | 0 | 0 | 0 | 0 | 0 | 0 | 0 | 0 | 0 | 0 | 0 | 0 | 0 | 0 | 0 | 0 | 0
160 | 12258110 | 12258096 | 9332866 | 1 | 1 | 1 | 3 | 101-1929 | ФССЦ (2010) ч.1, раздел01, поз.1929 | Болты анкерные | 1348 | 1009 | т | т | 1000 | 0.00096 | 10068 | 0 | 0 | 0 | 0 | 1 | 0 | 0 | 0 | 0.00096 |  | 0 | 2 | 12258127 | 1 | 0 | 394 | 0 | 0 | 0 | 0 | 0 | 0 | 0 | 0 | 0 | 0 | 0 | 0 | 0 | 0 | 0 | 0 | 0 | 0 | 0 | 0 | 0 | 0 | 0
160 | 12258111 | 12258096 | 9333023 | 1 | 1 | 1 | 3 | 101-2040 | ФССЦ (2010) ч.1, раздел01, поз.2040 | Шайбы стальные | 1348 | 1009 | т | т | 1000 | 0.00018 | 10208 | 0 | 0 | 0 | 0 | 1 | 0 | 0 | 0 | 0.00018 |  | 0 | 2 | 12258128 | 1 | 0 | 395 | 0 | 0 | 0 | 0 | 0 | 0 | 0 | 0 | 0 | 0 | 0 | 0 | 0 | 0 | 0 | 0 | 0 | 0 | 0 | 0 | 0 | 0 | 0
160 | 12258112 | 12258096 | 9368885 | 1 | 1 | 1 | 3 | 302-1240 | ФССЦ (2010) ч.3, раздел02, поз.1240 | Сгоны стальные с муфтой и контргайкой, диаметром 40 мм | 1354 | 1010 | шт. | шт. | 1 | 3 | 18.88 | 0 | 0 | 0 | 0 | 1 | 0 | 0 | 0 | 3 |  | 0 | 2 | 12258130 | 1 | 0 | 397 | 0 | 0 | 0 | 0 | 0 | 0 | 0 | 0 | 0 | 0 | 0 | 0 | 0 | 0 | 0 | 0 | 0 | 0 | 0 | 0 | 0 | 0 | 0
160 | 12258113 | 12258096 | 9371711 | 1 | 1 | 1 | 3 | 402-0004 | ФССЦ (2010) ч.4, раздел02, поз.0004 | Раствор готовый кладочный цементный марки 100 | 1339 | 1007 | м3 | м3 | 1 | 0.009 | 519.8 | 0 | 0 | 0 | 0 | 1 | 0 | 0 | 0 | 0.009 |  | 0 | 2 | 12258131 | 1 | 0 | 398 | 0 | 0 | 0 | 0 | 0 | 0 | 0 | 0 | 0 | 0 | 0 | 0 | 0 | 0 | 0 | 0 | 0 | 0 | 0 | 0 | 0 | 0 | 0
160 | 12258133 | 12258096 | 0 | 0 | 1 | 1 | 3 | прайс Благовест |  | Приточная вентиляционная установка в комплекте с автоматикой 2vv ALFA C-05ES-DP-2 | 1354 | 1010 | шт. | шт. | 1 | 0.33333 | 12884.6734 | 0 | 0 | 0 | 0 | 0 | 0 | 0 | 0 | 0.33333 |  | 0 | 1 | -1 | 0 | 0 |  | 0 | 0 | 0 | 0 | 0 | 0 | 0 | 0 | 0 | 0 | 0 | 0 | 0 | 0 | 0 | 0 | 0 | 0 | 0 | 0 | 0 | 0 | 0
160 | 12258135 | 12258096 | 0 | 0 | 1 | 1 | 3 | прайс Благовест |  | Приточная вентиляционная установка в комплекте с автоматикой 2vv ALFA C-10ES-DP-2 | 1354 | 1010 | шт. | шт. | 1 | 0.33333 | 14791.4832 | 0 | 0 | 0 | 0 | 0 | 0 | 0 | 0 | 0.33333 |  | 0 | 1 | -1 | 0 | 0 |  | 0 | 0 | 0 | 0 | 0 | 0 | 0 | 0 | 0 | 0 | 0 | 0 | 0 | 0 | 0 | 0 | 0 | 0 | 0 | 0 | 0 | 0 | 0
160 | 12258137 | 12258096 | 0 | 0 | 1 | 1 | 3 | прайс Фантом-Климат |  | Приточная вентиляционная установка Сфера | 1354 | 1010 | шт. | шт. | 1 | 0.33333 | 5730.1405 | 0 | 0 | 0 | 0 | 0 | 0 | 0 | 0 | 0.33333 |  | 0 | 1 | -1 | 0 | 0 |  | 0 | 0 | 0 | 0 | 0 | 0 | 0 | 0 | 0 | 0 | 0 | 0 | 0 | 0 | 0 | 0 | 0 | 0 | 0 | 0 | 0 | 0 | 0
164 | 12258139 | 12258138 | 9491308 | 1 | 1 | 1 | 1 | 1-1040 |  | Рабочий строитель среднего разряда 4 | 1369 | 1013 | чел.-ч | чел.-ч | 1 | 14.7218 | 0 | 0 | 0 | 9.62 | 0 | 1 | 1 | 0 | 0 | 10.16 | )*1,15)*1,2*1,05 | 1 | 2 | 12258148 | 1 | 0 | 399 | 0 | 0 | 0 | 0 | 0 | 0 | 0 | 0 | 0 | 0 | 0 | 0 | 0 | 0 | 0 | 0 | 0 | 0 | 0 | 0 | 0 | 0 | 0
164 | 12258140 | 12258138 | 121548 | 1 | 1 | 1 | 1 | 2 |  | ЗАТРАТЫ ТРУДА МАШИНИСТОВ | 1369 | 1013 | чел.-ч | чел.-ч | 1 | 0.0315 | 0 | 0 | 0 | 0 | 0 | 1 | 1 | 0 | 0 | 0.02 | )*1,25)*1,2*1,05 | 2 | 2 | 12258149 | 1 | 0 | 400 | 0 | 0 | 0 | 0 | 0 | 0 | 0 | 0 | 0 | 0 | 0 | 0 | 0 | 0 | 0 | 0 | 0 | 0 | 0 | 0 | 0 | 0 | 0
164 | 12258141 | 12258138 | 9398972 | 1 | 1 | 1 | 2 | 021141 | ФСЭМ (2009), сб.02,поз.1141 | Краны на автомобильном ходу при работе на других видах строительства 10 т | 1368 | 1011 | маш.-ч | маш.-ч | 1 | 0.0315 | 0 | 111.99 | 13.5 | 0 | 0 | 1 | 1 | 0 | 0 | 0.02 | )*1,25)*1,2*1,05 | 0 | 2 | 12258150 | 1 | 0 | 401 | 0 | 0 | 0 | 0 | 0 | 0 | 0 | 0 | 0 | 0 | 0 | 0 | 0 | 0 | 0 | 0 | 0 | 0 | 0 | 0 | 0 | 0 | 0
164 | 12258142 | 12258138 | 9399140 | 1 | 1 | 1 | 2 | 030305 | ФСЭМ (2009), сб.03,поз.0305 | Лебедки ручные и рычажные тяговым усилием 31,39 кН (3,2 т) | 1368 | 1011 | маш.-ч | маш.-ч | 1 | 4.2053 | 0 | 3.12 | 0 | 0 | 0 | 1 | 1 | 0 | 0 | 2.67 | )*1,25)*1,2*1,05 | 0 | 2 | 12258151 | 1 | 0 | 402 | 0 | 0 | 0 | 0 | 0 | 0 | 0 | 0 | 0 | 0 | 0 | 0 | 0 | 0 | 0 | 0 | 0 | 0 | 0 | 0 | 0 | 0 | 0
164 | 12258143 | 12258138 | 9402250 | 1 | 1 | 1 | 2 | 400001 | ФСЭМ (2009), сб.40,поз.0001 | Автомобили бортовые, грузоподъемность до 5 т | 1368 | 1011 | маш.-ч | маш.-ч | 1 | 0.04725 | 0 | 87.17 | 11.6 | 0 | 0 | 1 | 1 | 0 | 0 | 0.03 | )*1,25)*1,2*1,05 | 0 | 2 | 12258152 | 1 | 0 | 403 | 0 | 0 | 0 | 0 | 0 | 0 | 0 | 0 | 0 | 0 | 0 | 0 | 0 | 0 | 0 | 0 | 0 | 0 | 0 | 0 | 0 | 0 | 0
164 | 12258144 | 12258138 | 9332545 | 1 | 1 | 1 | 3 | 101-1703 | ФССЦ (2010) ч.1, раздел01, поз.1703 | Прокладки резиновые (пластина техническая прессованная) | 1346 | 1009 | кг | кг | 1 | 0.11 | 23.09 | 0 | 0 | 0 | 0 | 1 | 0 | 0 | 0 | 0.11 |  | 0 | 2 | 12258153 | 1 | 0 | 404 | 0 | 0 | 0 | 0 | 0 | 0 | 0 | 0 | 0 | 0 | 0 | 0 | 0 | 0 | 0 | 0 | 0 | 0 | 0 | 0 | 0 | 0 | 0
164 | 12258145 | 12258138 | 9332568 | 1 | 1 | 1 | 3 | 101-1714 | ФССЦ (2010) ч.1, раздел01, поз.1714 | Болты с гайками и шайбами строительные | 1348 | 1009 | т | т | 1000 | 0.00096 | 9040 | 0 | 0 | 0 | 0 | 1 | 0 | 0 | 0 | 0.00096 |  | 0 | 2 | 12258154 | 1 | 0 | 405 | 0 | 0 | 0 | 0 | 0 | 0 | 0 | 0 | 0 | 0 | 0 | 0 | 0 | 0 | 0 | 0 | 0 | 0 | 0 | 0 | 0 | 0 | 0
164 | 12258146 | 12258138 | 9332866 | 1 | 1 | 1 | 3 | 101-1929 | ФССЦ (2010) ч.1, раздел01, поз.1929 | Болты анкерные | 1348 | 1009 | т | т | 1000 | 0.00128 | 10068 | 0 | 0 | 0 | 0 | 1 | 0 | 0 | 0 | 0.00128 |  | 0 | 2 | 12258155 | 1 | 0 | 406 | 0 | 0 | 0 | 0 | 0 | 0 | 0 | 0 | 0 | 0 | 0 | 0 | 0 | 0 | 0 | 0 | 0 | 0 | 0 | 0 | 0 | 0 | 0
164 | 12258147 | 12258138 | 9371711 | 1 | 1 | 1 | 3 | 402-0004 | ФССЦ (2010) ч.4, раздел02, поз.0004 | Раствор готовый кладочный цементный марки 100 | 1339 | 1007 | м3 | м3 | 1 | 0.009 | 519.8 | 0 | 0 | 0 | 0 | 1 | 0 | 0 | 0 | 0.009 |  | 0 | 2 | 12258158 | 1 | 0 | 409 | 0 | 0 | 0 | 0 | 0 | 0 | 0 | 0 | 0 | 0 | 0 | 0 | 0 | 0 | 0 | 0 | 0 | 0 | 0 | 0 | 0 | 0 | 0
164 | 12258160 | 12258138 | 0 | 0 | 1 | 1 | 3 | ком.пред. Альтернатива Климат |  | Фильтр EU3 ФЛР 400х250 | 1354 | 1010 | шт. | шт. | 1 | 0.25 | 357.3798 | 0 | 0 | 0 | 1 | 0 | 1 | 0 | 0 | 0.25 |  | 0 | 1 | -1 | 0 | 0 |  | 0 | 0 | 0 | 0 | 0 | 0 | 0 | 0 | 0 | 0 | 0 | 0 | 0 | 0 | 0 | 0 | 0 | 0 | 0 | 0 | 0 | 0 | 0
164 | 12258166 | 12258138 | 0 | 0 | 1 | 1 | 3 | ком.пред. Альтернатива Климат |  | Фильтр EU3 ФЛК 250х100 | 1354 | 1010 | шт. | шт. | 1 | 0.25 | 291.0308 | 0 | 0 | 0 | 0 | 0 | 0 | 0 | 0 | 0.25 |  | 0 | 1 | -1 | 0 | 0 |  | 0 | 0 | 0 | 0 | 0 | 0 | 0 | 0 | 0 | 0 | 0 | 0 | 0 | 0 | 0 | 0 | 0 | 0 | 0 | 0 | 0 | 0 | 0
164 | 12258162 | 12258138 | 0 | 0 | 1 | 1 | 3 | прайс АРКТИКА |  | Фильтр EU3 ФЛК 250М | 1354 | 1010 | шт. | шт. | 1 | 0.25 | 287.261 | 0 | 0 | 0 | 0 | 0 | 0 | 0 | 0 | 0.25 |  | 0 | 1 | -1 | 0 | 0 |  | 0 | 0 | 0 | 0 | 0 | 0 | 0 | 0 | 0 | 0 | 0 | 0 | 0 | 0 | 0 | 0 | 0 | 0 | 0 | 0 | 0 | 0 | 0
164 | 12258164 | 12258138 | 0 | 0 | 1 | 1 | 3 | прайс АРКТИКА |  | Фильтр EU3 ФЛК 200М | 1354 | 1010 | шт. | шт. | 1 | 0.25 | 212.6184 | 0 | 0 | 0 | 0 | 0 | 0 | 0 | 0 | 0.25 |  | 0 | 1 | -1 | 0 | 0 |  | 0 | 0 | 0 | 0 | 0 | 0 | 0 | 0 | 0 | 0 | 0 | 0 | 0 | 0 | 0 | 0 | 0 | 0 | 0 | 0 | 0 | 0 | 0
169 | 12258168 | 12258167 | 9492455 | 1 | 1 | 1 | 1 | 1-1042 |  | Рабочий строитель среднего разряда 4,2 | 1369 | 1013 | чел.-ч | чел.-ч | 1 | 9.2046 | 0 | 0 | 0 | 9.92 | 0 | 1 | 1 | 0 | 0 | 6.67 | )*1,15)*1,2 | 1 | 2 | 12258174 | 1 | 0 | 410 | 0 | 0 | 0 | 0 | 0 | 0 | 0 | 0 | 0 | 0 | 0 | 0 | 0 | 0 | 0 | 0 | 0 | 0 | 0 | 0 | 0 | 0 | 0
169 | 12258169 | 12258167 | 9402250 | 1 | 1 | 1 | 2 | 400001 | ФСЭМ (2009), сб.40,поз.0001 | Автомобили бортовые, грузоподъемность до 5 т | 1368 | 1011 | маш.-ч | маш.-ч | 1 | 0.645 | 0 | 87.17 | 11.6 | 0 | 0 | 1 | 1 | 0 | 0 | 0.43 | )*1,25)*1,2 | 0 | 2 | 12258175 | 1 | 0 | 411 | 0 | 0 | 0 | 0 | 0 | 0 | 0 | 0 | 0 | 0 | 0 | 0 | 0 | 0 | 0 | 0 | 0 | 0 | 0 | 0 | 0 | 0 | 0
169 | 12258170 | 12258167 | 9333708 | 1 | 1 | 1 | 3 | 101-2466 | ФССЦ (2010) ч.1, раздел01, поз.2466 | Краска «Армофиниш» | 1296 | 1002 | л | л | 1 | -2.5 | 269.51 | 0 | 0 | 0 | 0 | 1 | 0 | 0 | 0 | -2.5 |  | 0 | 2 | 12258176 | 2 | 12288 | 412 | 0 | 0 | 0 | 0 | 0 | 0 | 0 | 0 | 0 | 0 | 0 | 0 | 0 | 0 | 0 | 0 | 0 | 0 | 0 | 0 | 0 | 0 | 0
169 | 12258171 | 12258167 | 9333733 | 1 | 1 | 1 | 3 | 101-2481 | ФССЦ (2010) ч.1, раздел01, поз.2481 | Лента самоклеящаяся «Армофлекс» 3х50 мм | 1301 | 1003 | м | м | 1 | 26 | 3 | 0 | 0 | 0 | 0 | 1 | 0 | 0 | 0 | 26 |  | 0 | 2 | 12258177 | 1 | 0 | 413 | 0 | 0 | 0 | 0 | 0 | 0 | 0 | 0 | 0 | 0 | 0 | 0 | 0 | 0 | 0 | 0 | 0 | 0 | 0 | 0 | 0 | 0 | 0
169 | 12258182 | 12258167 | 9415761 | 1 | 1 | 1 | 3 | 104-0163 | ФССЦ (2010) ч.1, раздел04, поз.0163 | Плиты (пластины) из вспененного полиэтилена (пенополиэтилен) «Термафлекс» толщиной 60 мм | 1327 | 1005 | м2 | м2 | 1 | -11 | 365 | 0 | 0 | 0 | 0 | 1 | 0 | 0 | 0 | -11 |  | 0 | 2 | 12258178 | 2 | 12288 | 414 | 0 | 0 | 0 | 0 | 0 | 0 | 0 | 0 | 0 | 0 | 0 | 0 | 0 | 0 | 0 | 0 | 0 | 0 | 0 | 0 | 0 | 0 | 0
169 | 12258172 | 12258167 | 9421587 | 1 | 1 | 1 | 3 | 113-0393 | ФССЦ (2010) ч.1, раздел13, поз.0393 | Клей «Армофлекс» 520 | 1296 | 1002 | л | л | 1 | 1.5 | 65.58 | 0 | 0 | 0 | 0 | 1 | 0 | 0 | 0 | 1.5 |  | 0 | 2 | 12258179 | 1 | 0 | 415 | 0 | 0 | 0 | 0 | 0 | 0 | 0 | 0 | 0 | 0 | 0 | 0 | 0 | 0 | 0 | 0 | 0 | 0 | 0 | 0 | 0 | 0 | 0
169 | 12258173 | 12258167 | 9421589 | 1 | 1 | 1 | 3 | 113-0394 | ФССЦ (2010) ч.1, раздел13, поз.0394 | Очиститель для клея «Армофлекс» | 1296 | 1002 | л | л | 1 | 0.057 | 200.58 | 0 | 0 | 0 | 0 | 1 | 0 | 0 | 0 | 0.057 |  | 0 | 2 | 12258180 | 1 | 0 | 416 | 0 | 0 | 0 | 0 | 0 | 0 | 0 | 0 | 0 | 0 | 0 | 0 | 0 | 0 | 0 | 0 | 0 | 0 | 0 | 0 | 0 | 0 | 0
169 | 12258184 | 12258167 | 0 | 0 | 1 | 1 | 3 | прайс Магнофлекс |  | Изоляция б=10мм Магнофлекс тип С | 1327 | 1005 | м2 | м2 | 1 | 11 | 25.1825 | 0 | 0 | 0 | 0 | 0 | 0 | 0 | 0 | 11 |  | 0 | 1 | -1 | 0 | 0 |  | 0 | 0 | 0 | 0 | 0 | 0 | 0 | 0 | 0 | 0 | 0 | 0 | 0 | 0 | 0 | 0 | 0 | 0 | 0 | 0 | 0 | 0 | 0
173 | 12258186 | 12258185 | 9492557 | 1 | 1 | 1 | 1 | 1-1041 |  | Рабочий строитель среднего разряда 4,1 | 1369 | 1013 | чел.-ч | чел.-ч | 1 | 26.013 | 0 | 0 | 0 | 9.76 | 0 | 1 | 1 | 0 | 0 | 18.85 | )*1,15)*1,2 | 1 | 2 | 12258195 | 1 | 0 | 417 | 0 | 0 | 0 | 0 | 0 | 0 | 0 | 0 | 0 | 0 | 0 | 0 | 0 | 0 | 0 | 0 | 0 | 0 | 0 | 0 | 0 | 0 | 0
173 | 12258187 | 12258185 | 9401848 | 1 | 1 | 1 | 2 | 332101 | ФСЭМ (2009), сб.33,поз.2101 | Установки для изготовления бандажей, диафрагм, пряжек | 1368 | 1011 | маш.-ч | маш.-ч | 1 | 0.945 | 0 | 2.16 | 0 | 0 | 0 | 1 | 1 | 0 | 0 | 0.63 | )*1,25)*1,2 | 0 | 2 | 12258196 | 1 | 0 | 418 | 0 | 0 | 0 | 0 | 0 | 0 | 0 | 0 | 0 | 0 | 0 | 0 | 0 | 0 | 0 | 0 | 0 | 0 | 0 | 0 | 0 | 0 | 0
173 | 12258188 | 12258185 | 9402250 | 1 | 1 | 1 | 2 | 400001 | ФСЭМ (2009), сб.40,поз.0001 | Автомобили бортовые, грузоподъемность до 5 т | 1368 | 1011 | маш.-ч | маш.-ч | 1 | 0.615 | 0 | 87.17 | 11.6 | 0 | 0 | 1 | 1 | 0 | 0 | 0.41 | )*1,25)*1,2 | 0 | 2 | 12258197 | 1 | 0 | 419 | 0 | 0 | 0 | 0 | 0 | 0 | 0 | 0 | 0 | 0 | 0 | 0 | 0 | 0 | 0 | 0 | 0 | 0 | 0 | 0 | 0 | 0 | 0
173 | 12258189 | 12258185 | 9330535 | 1 | 1 | 1 | 3 | 101-0540 | ФССЦ (2010) ч.1, раздел01, поз.0540 | Лента стальная упаковочная, мягкая, нормальной точности 0,7х20-50 мм | 1348 | 1009 | т | т | 1000 | 0.0096 | 7590 | 0 | 0 | 0 | 0 | 1 | 0 | 0 | 0 | 0.0096 |  | 0 | 2 | 12258198 | 1 | 0 | 420 | 0 | 0 | 0 | 0 | 0 | 0 | 0 | 0 | 0 | 0 | 0 | 0 | 0 | 0 | 0 | 0 | 0 | 0 | 0 | 0 | 0 | 0 | 0
173 | 12258190 | 12258185 | 9331075 | 1 | 1 | 1 | 3 | 101-0811 | ФССЦ (2010) ч.1, раздел01, поз.0811 | Проволока стальная низкоуглеродистая разного назначения оцинкованная диаметром 1,1 мм | 1348 | 1009 | т | т | 1000 | 0.001 | 14690 | 0 | 0 | 0 | 0 | 1 | 0 | 0 | 0 | 0.001 |  | 0 | 2 | 12258199 | 1 | 0 | 421 | 0 | 0 | 0 | 0 | 0 | 0 | 0 | 0 | 0 | 0 | 0 | 0 | 0 | 0 | 0 | 0 | 0 | 0 | 0 | 0 | 0 | 0 | 0
173 | 12258191 | 12258185 | 9331077 | 1 | 1 | 1 | 3 | 101-0812 | ФССЦ (2010) ч.1, раздел01, поз.0812 | Проволока стальная низкоуглеродистая разного назначения оцинкованная диаметром 1,6 мм | 1348 | 1009 | т | т | 1000 | 0.00123 | 14690 | 0 | 0 | 0 | 0 | 1 | 0 | 0 | 0 | 0.00123 |  | 0 | 2 | 12258200 | 1 | 0 | 422 | 0 | 0 | 0 | 0 | 0 | 0 | 0 | 0 | 0 | 0 | 0 | 0 | 0 | 0 | 0 | 0 | 0 | 0 | 0 | 0 | 0 | 0 | 0
173 | 12258192 | 12258185 | 9332721 | 1 | 1 | 1 | 3 | 101-1821 | ФССЦ (2010) ч.1, раздел01, поз.1821 | Винты самонарезающие оцинкованные, размером 4-12 мм ГОСТ 10621-80 | 1348 | 1009 | т | т | 1000 | 4e-05 | 33180 | 0 | 0 | 0 | 0 | 1 | 0 | 0 | 0 | 4e-05 |  | 0 | 2 | 12258201 | 1 | 0 | 423 | 0 | 0 | 0 | 0 | 0 | 0 | 0 | 0 | 0 | 0 | 0 | 0 | 0 | 0 | 0 | 0 | 0 | 0 | 0 | 0 | 0 | 0 | 0
173 | 12258193 | 12258185 | 9332795 | 1 | 1 | 1 | 3 | 101-1876 | ФССЦ (2010) ч.1, раздел01, поз.1876 | Сталь листовая оцинкованная толщиной листа 0,8 мм | 1348 | 1009 | т | т | 1000 | 0.0265 | 11000 | 0 | 0 | 0 | 0 | 1 | 0 | 0 | 0 | 0.0265 |  | 0 | 2 | 12258202 | 1 | 0 | 424 | 0 | 0 | 0 | 0 | 0 | 0 | 0 | 0 | 0 | 0 | 0 | 0 | 0 | 0 | 0 | 0 | 0 | 0 | 0 | 0 | 0 | 0 | 0
173 | 12258206 | 12258185 | 9415628 | 1 | 1 | 1 | 3 | 104-0074 | ФССЦ (2010) ч.1, раздел04, поз.0074 | Маты без связующего прошивные из супертонкого стекловолокна толщиной 60 мм | 1339 | 1007 | м3 | м3 | 1 | -1.65 | 2419.2 | 0 | 0 | 0 | 0 | 1 | 0 | 0 | 0 | -1.65 |  | 0 | 2 | 12258203 | 2 | 12288 | 425 | 0 | 0 | 0 | 0 | 0 | 0 | 0 | 0 | 0 | 0 | 0 | 0 | 0 | 0 | 0 | 0 | 0 | 0 | 0 | 0 | 0 | 0 | 0
173 | 12258194 | 12258185 | 9396841 | 1 | 1 | 1 | 3 | 506-0878 | ФССЦ (2010) ч.5, раздел06, поз.0878 | Листы алюминиевые марки АД1Н, толщиной 1 мм | 1346 | 1009 | кг | кг | 1 | 0.56 | 52.86 | 0 | 0 | 0 | 0 | 1 | 0 | 0 | 0 | 0.56 |  | 0 | 2 | 12258204 | 1 | 0 | 426 | 0 | 0 | 0 | 0 | 0 | 0 | 0 | 0 | 0 | 0 | 0 | 0 | 0 | 0 | 0 | 0 | 0 | 0 | 0 | 0 | 0 | 0 | 0
173 | 12258208 | 12258185 | 0 | 0 | 1 | 1 | 3 | прайс Изовер |  | Теплоизоляция ISOVER КИМ-АЛ-50 | 1339 | 1007 | м3 | м3 | 1 | 1.65 | 629.1016 | 0 | 0 | 0 | 0 | 0 | 0 | 0 | 0 | 1.65 |  | 0 | 1 | -1 | 0 | 0 |  | 0 | 0 | 0 | 0 | 0 | 0 | 0 | 0 | 0 | 0 | 0 | 0 | 0 | 0 | 0 | 0 | 0 | 0 | 0 | 0 | 0 | 0 | 0
225 | 12257109 | 12257108 | 9498780 | 1 | 1 | 1 | 1 | 1-1030 |  | Рабочий строитель среднего разряда 3 | 1369 | 1013 | чел.-ч | чел.-ч | 1 | 39.9 | 0 | 0 | 0 | 8.53 | 0 | 1 | 0 | 0 | 0 | 39.9 |  | 1 | 2 | 12257112 | 1 | 0 | 427 | 0 | 0 | 0 | 0 | 0 | 0 | 0 | 0 | 0 | 0 | 0 | 0 | 0 | 0 | 0 | 0 | 0 | 0 | 0 | 0 | 0 | 0 | 0
225 | 12257110 | 12257108 | 121548 | 1 | 1 | 1 | 1 | 2 |  | ЗАТРАТЫ ТРУДА МАШИНИСТОВ | 1369 | 1013 | чел.-ч | чел.-ч | 1 | 0.75 | 0 | 0 | 0 | 0 | 0 | 1 | 0 | 0 | 0 | 0.75 |  | 2 | 2 | 12257113 | 1 | 0 | 428 | 0 | 0 | 0 | 0 | 0 | 0 | 0 | 0 | 0 | 0 | 0 | 0 | 0 | 0 | 0 | 0 | 0 | 0 | 0 | 0 | 0 | 0 | 0
225 | 12257111 | 12257108 | 9399212 | 1 | 1 | 1 | 2 | 030954 | ФСЭМ (2009), сб.03,поз.0954 | Подъемники грузоподъемностью до 500 кг одномачтовые, высота подъема 45 м | 1368 | 1011 | маш.-ч | маш.-ч | 1 | 0.75 | 0 | 31.26 | 11.6 | 0 | 0 | 1 | 0 | 0 | 0 | 0.75 |  | 0 | 2 | 12257114 | 1 | 0 | 429 | 0 | 0 | 0 | 0 | 0 | 0 | 0 | 0 | 0 | 0 | 0 | 0 | 0 | 0 | 0 | 0 | 0 | 0 | 0 | 0 | 0 | 0 | 0
226 | 12257085 | 12257084 | 9498780 | 1 | 1 | 1 | 1 | 1-1030 |  | Рабочий строитель среднего разряда 3 | 1369 | 1013 | чел.-ч | чел.-ч | 1 | 5.49 | 0 | 0 | 0 | 8.53 | 0 | 1 | 0 | 0 | 0 | 5.49 |  | 1 | 2 | 12257087 | 1 | 0 | 430 | 0 | 0 | 0 | 0 | 0 | 0 | 0 | 0 | 0 | 0 | 0 | 0 | 0 | 0 | 0 | 0 | 0 | 0 | 0 | 0 | 0 | 0 | 0
226 | 12257086 | 12257084 | 9401818 | 1 | 1 | 1 | 2 | 331451 | ФСЭМ (2009), сб.33,поз.1451 | Перфораторы электрические | 1368 | 1011 | маш.-ч | маш.-ч | 1 | 4.94 | 0 | 2.08 | 0 | 0 | 0 | 1 | 0 | 0 | 0 | 4.94 |  | 0 | 2 | 12257088 | 1 | 0 | 431 | 0 | 0 | 0 | 0 | 0 | 0 | 0 | 0 | 0 | 0 | 0 | 0 | 0 | 0 | 0 | 0 | 0 | 0 | 0 | 0 | 0 | 0 | 0
226 | 12257091 | 12257084 | 9445341 | 1 | 1 | 1 | 3 | 509-9900 | ФССЦ (2010) ч.5, раздел09, поз.9900 | Строительный мусор | 1348 | 1009 | т | т | 1000 | 0.006 | 0 | 0 | 0 | 0 | 1 | 0 | 0 | 0 | 0 | 0.006 |  | 0 | 2 | 12257089 | 1 | 0 | 432 | 0 | 0 | 0 | 0 | 0 | 0 | 0 | 0 | 0 | 0 | 0 | 0 | 0 | 0 | 0 | 0 | 0 | 0 | 0 | 0 | 0 | 0 | 0
228 | 12257093 | 12257092 | 9498780 | 1 | 1 | 1 | 1 | 1-1030 |  | Рабочий строитель среднего разряда 3 | 1369 | 1013 | чел.-ч | чел.-ч | 1 | 10.56 | 0 | 0 | 0 | 8.53 | 0 | 1 | 1 | 0 | 0 | 5.28 | *2 | 1 | 2 | 12257095 | 1 | 0 | 433 | 0 | 0 | 0 | 0 | 0 | 0 | 0 | 0 | 0 | 0 | 0 | 0 | 0 | 0 | 0 | 0 | 0 | 0 | 0 | 0 | 0 | 0 | 0
228 | 12257094 | 12257092 | 9401818 | 1 | 1 | 1 | 2 | 331451 | ФСЭМ (2009), сб.33,поз.1451 | Перфораторы электрические | 1368 | 1011 | маш.-ч | маш.-ч | 1 | 9.5 | 0 | 2.08 | 0 | 0 | 0 | 1 | 1 | 0 | 0 | 4.75 | *2 | 0 | 2 | 12257096 | 1 | 0 | 434 | 0 | 0 | 0 | 0 | 0 | 0 | 0 | 0 | 0 | 0 | 0 | 0 | 0 | 0 | 0 | 0 | 0 | 0 | 0 | 0 | 0 | 0 | 0
228 | 12257099 | 12257092 | 9445341 | 1 | 1 | 1 | 3 | 509-9900 | ФССЦ (2010) ч.5, раздел09, поз.9900 | Строительный мусор | 1348 | 1009 | т | т | 1000 | 0.006 | 0 | 0 | 0 | 0 | 1 | 0 | 1 | 0 | 0 | 0.006 |  | 0 | 2 | 12257097 | 2 | 4096 | 435 | 0 | 0 | 0 | 0 | 0 | 0 | 0 | 0 | 0 | 0 | 0 | 0 | 0 | 0 | 0 | 0 | 0 | 0 | 0 | 0 | 0 | 0 | 0
230 | 12257116 | 12257115 | 9498780 | 1 | 1 | 1 | 1 | 1-1030 |  | Рабочий строитель среднего разряда 3 | 1369 | 1013 | чел.-ч | чел.-ч | 1 | 21.12 | 0 | 0 | 0 | 8.53 | 0 | 1 | 1 | 0 | 0 | 5.28 | *4 | 1 | 2 | 12257118 | 1 | 0 | 436 | 0 | 0 | 0 | 0 | 0 | 0 | 0 | 0 | 0 | 0 | 0 | 0 | 0 | 0 | 0 | 0 | 0 | 0 | 0 | 0 | 0 | 0 | 0
230 | 12257117 | 12257115 | 9401818 | 1 | 1 | 1 | 2 | 331451 | ФСЭМ (2009), сб.33,поз.1451 | Перфораторы электрические | 1368 | 1011 | маш.-ч | маш.-ч | 1 | 19 | 0 | 2.08 | 0 | 0 | 0 | 1 | 1 | 0 | 0 | 4.75 | *4 | 0 | 2 | 12257119 | 1 | 0 | 437 | 0 | 0 | 0 | 0 | 0 | 0 | 0 | 0 | 0 | 0 | 0 | 0 | 0 | 0 | 0 | 0 | 0 | 0 | 0 | 0 | 0 | 0 | 0
230 | 12257122 | 12257115 | 9445341 | 1 | 1 | 1 | 3 | 509-9900 | ФССЦ (2010) ч.5, раздел09, поз.9900 | Строительный мусор | 1348 | 1009 | т | т | 1000 | 0.006 | 0 | 0 | 0 | 0 | 1 | 0 | 1 | 0 | 0 | 0.006 |  | 0 | 2 | 12257120 | 2 | 4096 | 438 | 0 | 0 | 0 | 0 | 0 | 0 | 0 | 0 | 0 | 0 | 0 | 0 | 0 | 0 | 0 | 0 | 0 | 0 | 0 | 0 | 0 | 0 | 0
232 | 12257101 | 12257100 | 9498780 | 1 | 1 | 1 | 1 | 1-1030 |  | Рабочий строитель среднего разряда 3 | 1369 | 1013 | чел.-ч | чел.-ч | 1 | 82.03 | 0 | 0 | 0 | 8.53 | 0 | 1 | 1 | 0 | 0 | 6.31 | *13 | 1 | 2 | 12257103 | 1 | 0 | 439 | 0 | 0 | 0 | 0 | 0 | 0 | 0 | 0 | 0 | 0 | 0 | 0 | 0 | 0 | 0 | 0 | 0 | 0 | 0 | 0 | 0 | 0 | 0
232 | 12257102 | 12257100 | 9401818 | 1 | 1 | 1 | 2 | 331451 | ФСЭМ (2009), сб.33,поз.1451 | Перфораторы электрические | 1368 | 1011 | маш.-ч | маш.-ч | 1 | 73.84 | 0 | 2.08 | 0 | 0 | 0 | 1 | 1 | 0 | 0 | 5.68 | *13 | 0 | 2 | 12257104 | 1 | 0 | 440 | 0 | 0 | 0 | 0 | 0 | 0 | 0 | 0 | 0 | 0 | 0 | 0 | 0 | 0 | 0 | 0 | 0 | 0 | 0 | 0 | 0 | 0 | 0
232 | 12257107 | 12257100 | 9445341 | 1 | 1 | 1 | 3 | 509-9900 | ФССЦ (2010) ч.5, раздел09, поз.9900 | Строительный мусор | 1348 | 1009 | т | т | 1000 | 0.003 | 0 | 0 | 0 | 0 | 1 | 0 | 1 | 0 | 0 | 0.003 |  | 0 | 2 | 12257105 | 2 | 4096 | 441 | 0 | 0 | 0 | 0 | 0 | 0 | 0 | 0 | 0 | 0 | 0 | 0 | 0 | 0 | 0 | 0 | 0 | 0 | 0 | 0 | 0 | 0 | 0
234 | 12257136 | 12257128 | 9498780 | 1 | 1 | 1 | 1 | 1-1030 |  | Рабочий строитель среднего разряда 3 | 1369 | 1013 | чел.-ч | чел.-ч | 1 | 88.34 | 0 | 0 | 0 | 8.53 | 0 | 1 | 1 | 0 | 0 | 6.31 | *14 | 1 | 2 | 12257136 | 1 | 0 | 442 | 0 | 0 | 0 | 0 | 0 | 0 | 0 | 0 | 0 | 0 | 0 | 0 | 0 | 0 | 0 | 0 | 0 | 0 | 0 | 0 | 0 | 0 | 0
234 | 12257137 | 12257128 | 9401818 | 1 | 1 | 1 | 2 | 331451 | ФСЭМ (2009), сб.33,поз.1451 | Перфораторы электрические | 1368 | 1011 | маш.-ч | маш.-ч | 1 | 79.52 | 0 | 2.08 | 0 | 0 | 0 | 1 | 1 | 0 | 0 | 5.68 | *14 | 0 | 2 | 12257137 | 1 | 0 | 443 | 0 | 0 | 0 | 0 | 0 | 0 | 0 | 0 | 0 | 0 | 0 | 0 | 0 | 0 | 0 | 0 | 0 | 0 | 0 | 0 | 0 | 0 | 0
234 | 12257138 | 12257128 | 9445341 | 1 | 1 | 1 | 3 | 509-9900 | ФССЦ (2010) ч.5, раздел09, поз.9900 | Строительный мусор | 1348 | 1009 | т | т | 1000 | 0.003 | 0 | 0 | 0 | 0 | 1 | 0 | 1 | 0 | 0 | 0.003 |  | 0 | 2 | 12257138 | 2 | 4096 | 444 | 0 | 0 | 0 | 0 | 0 | 0 | 0 | 0 | 0 | 0 | 0 | 0 | 0 | 0 | 0 | 0 | 0 | 0 | 0 | 0 | 0 | 0 | 0
236 | 12257149 | 12257141 | 9498780 | 1 | 1 | 1 | 1 | 1-1030 |  | Рабочий строитель среднего разряда 3 | 1369 | 1013 | чел.-ч | чел.-ч | 1 | 69.41 | 0 | 0 | 0 | 8.53 | 0 | 1 | 1 | 0 | 0 | 6.31 | *11 | 1 | 2 | 12257149 | 1 | 0 | 445 | 0 | 0 | 0 | 0 | 0 | 0 | 0 | 0 | 0 | 0 | 0 | 0 | 0 | 0 | 0 | 0 | 0 | 0 | 0 | 0 | 0 | 0 | 0
236 | 12257150 | 12257141 | 9401818 | 1 | 1 | 1 | 2 | 331451 | ФСЭМ (2009), сб.33,поз.1451 | Перфораторы электрические | 1368 | 1011 | маш.-ч | маш.-ч | 1 | 62.48 | 0 | 2.08 | 0 | 0 | 0 | 1 | 1 | 0 | 0 | 5.68 | *11 | 0 | 2 | 12257150 | 1 | 0 | 446 | 0 | 0 | 0 | 0 | 0 | 0 | 0 | 0 | 0 | 0 | 0 | 0 | 0 | 0 | 0 | 0 | 0 | 0 | 0 | 0 | 0 | 0 | 0
236 | 12257151 | 12257141 | 9445341 | 1 | 1 | 1 | 3 | 509-9900 | ФССЦ (2010) ч.5, раздел09, поз.9900 | Строительный мусор | 1348 | 1009 | т | т | 1000 | 0.003 | 0 | 0 | 0 | 0 | 1 | 0 | 1 | 0 | 0 | 0.003 |  | 0 | 2 | 12257151 | 2 | 4096 | 447 | 0 | 0 | 0 | 0 | 0 | 0 | 0 | 0 | 0 | 0 | 0 | 0 | 0 | 0 | 0 | 0 | 0 | 0 | 0 | 0 | 0 | 0 | 0
238 | 12257162 | 12257154 | 9498780 | 1 | 1 | 1 | 1 | 1-1030 |  | Рабочий строитель среднего разряда 3 | 1369 | 1013 | чел.-ч | чел.-ч | 1 | 145.13 | 0 | 0 | 0 | 8.53 | 0 | 1 | 1 | 0 | 0 | 6.31 | *23 | 1 | 2 | 12257162 | 1 | 0 | 448 | 0 | 0 | 0 | 0 | 0 | 0 | 0 | 0 | 0 | 0 | 0 | 0 | 0 | 0 | 0 | 0 | 0 | 0 | 0 | 0 | 0 | 0 | 0
238 | 12257163 | 12257154 | 9401818 | 1 | 1 | 1 | 2 | 331451 | ФСЭМ (2009), сб.33,поз.1451 | Перфораторы электрические | 1368 | 1011 | маш.-ч | маш.-ч | 1 | 130.64 | 0 | 2.08 | 0 | 0 | 0 | 1 | 1 | 0 | 0 | 5.68 | *23 | 0 | 2 | 12257163 | 1 | 0 | 449 | 0 | 0 | 0 | 0 | 0 | 0 | 0 | 0 | 0 | 0 | 0 | 0 | 0 | 0 | 0 | 0 | 0 | 0 | 0 | 0 | 0 | 0 | 0
238 | 12257164 | 12257154 | 9445341 | 1 | 1 | 1 | 3 | 509-9900 | ФССЦ (2010) ч.5, раздел09, поз.9900 | Строительный мусор | 1348 | 1009 | т | т | 1000 | 0.003 | 0 | 0 | 0 | 0 | 1 | 0 | 1 | 0 | 0 | 0.003 |  | 0 | 2 | 12257164 | 2 | 4096 | 450 | 0 | 0 | 0 | 0 | 0 | 0 | 0 | 0 | 0 | 0 | 0 | 0 | 0 | 0 | 0 | 0 | 0 | 0 | 0 | 0 | 0 | 0 | 0
240 | 12257168 | 12257167 | 9498780 | 1 | 1 | 1 | 1 | 1-1030 |  | Рабочий строитель среднего разряда 3 | 1369 | 1013 | чел.-ч | чел.-ч | 1 | 176.68 | 0 | 0 | 0 | 8.53 | 0 | 1 | 1 | 0 | 0 | 6.31 | *28 | 1 | 2 | 12257170 | 1 | 0 | 451 | 0 | 0 | 0 | 0 | 0 | 0 | 0 | 0 | 0 | 0 | 0 | 0 | 0 | 0 | 0 | 0 | 0 | 0 | 0 | 0 | 0 | 0 | 0
240 | 12257169 | 12257167 | 9401818 | 1 | 1 | 1 | 2 | 331451 | ФСЭМ (2009), сб.33,поз.1451 | Перфораторы электрические | 1368 | 1011 | маш.-ч | маш.-ч | 1 | 159.04 | 0 | 2.08 | 0 | 0 | 0 | 1 | 1 | 0 | 0 | 5.68 | *28 | 0 | 2 | 12257171 | 1 | 0 | 452 | 0 | 0 | 0 | 0 | 0 | 0 | 0 | 0 | 0 | 0 | 0 | 0 | 0 | 0 | 0 | 0 | 0 | 0 | 0 | 0 | 0 | 0 | 0
240 | 12257174 | 12257167 | 9445341 | 1 | 1 | 1 | 3 | 509-9900 | ФССЦ (2010) ч.5, раздел09, поз.9900 | Строительный мусор | 1348 | 1009 | т | т | 1000 | 0.003 | 0 | 0 | 0 | 0 | 1 | 0 | 1 | 0 | 0 | 0.003 |  | 0 | 2 | 12257172 | 2 | 4096 | 453 | 0 | 0 | 0 | 0 | 0 | 0 | 0 | 0 | 0 | 0 | 0 | 0 | 0 | 0 | 0 | 0 | 0 | 0 | 0 | 0 | 0 | 0 | 0
242 | 12257176 | 12257175 | 9498780 | 1 | 1 | 1 | 1 | 1-1030 |  | Рабочий строитель среднего разряда 3 | 1369 | 1013 | чел.-ч | чел.-ч | 1 | 100.96 | 0 | 0 | 0 | 8.53 | 0 | 1 | 1 | 0 | 0 | 6.31 | *16 | 1 | 2 | 12257178 | 1 | 0 | 454 | 0 | 0 | 0 | 0 | 0 | 0 | 0 | 0 | 0 | 0 | 0 | 0 | 0 | 0 | 0 | 0 | 0 | 0 | 0 | 0 | 0 | 0 | 0
242 | 12257177 | 12257175 | 9401818 | 1 | 1 | 1 | 2 | 331451 | ФСЭМ (2009), сб.33,поз.1451 | Перфораторы электрические | 1368 | 1011 | маш.-ч | маш.-ч | 1 | 90.88 | 0 | 2.08 | 0 | 0 | 0 | 1 | 1 | 0 | 0 | 5.68 | *16 | 0 | 2 | 12257179 | 1 | 0 | 455 | 0 | 0 | 0 | 0 | 0 | 0 | 0 | 0 | 0 | 0 | 0 | 0 | 0 | 0 | 0 | 0 | 0 | 0 | 0 | 0 | 0 | 0 | 0
242 | 12257182 | 12257175 | 9445341 | 1 | 1 | 1 | 3 | 509-9900 | ФССЦ (2010) ч.5, раздел09, поз.9900 | Строительный мусор | 1348 | 1009 | т | т | 1000 | 0.003 | 0 | 0 | 0 | 0 | 1 | 0 | 1 | 0 | 0 | 0.003 |  | 0 | 2 | 12257180 | 2 | 4096 | 456 | 0 | 0 | 0 | 0 | 0 | 0 | 0 | 0 | 0 | 0 | 0 | 0 | 0 | 0 | 0 | 0 | 0 | 0 | 0 | 0 | 0 | 0 | 0
244 | 12257189 | 12257188 | 9493056 | 1 | 1 | 1 | 1 | 1-1034 |  | Рабочий строитель среднего разряда 3,4 | 1369 | 1013 | чел.-ч | чел.-ч | 1 | 12.3 | 0 | 0 | 0 | 8.97 | 0 | 1 | 0 | 0 | 0 | 12.3 |  | 1 | 2 | 12257189 | 1 | 0 | 457 | 0 | 0 | 0 | 0 | 0 | 0 | 0 | 0 | 0 | 0 | 0 | 0 | 0 | 0 | 0 | 0 | 0 | 0 | 0 | 0 | 0 | 0 | 0
244 | 12257190 | 12257188 | 121548 | 1 | 1 | 1 | 1 | 2 |  | ЗАТРАТЫ ТРУДА МАШИНИСТОВ | 1369 | 1013 | чел.-ч | чел.-ч | 1 | 2.54 | 0 | 0 | 0 | 0 | 0 | 1 | 0 | 0 | 0 | 2.54 |  | 2 | 2 | 12257190 | 1 | 0 | 458 | 0 | 0 | 0 | 0 | 0 | 0 | 0 | 0 | 0 | 0 | 0 | 0 | 0 | 0 | 0 | 0 | 0 | 0 | 0 | 0 | 0 | 0 | 0
244 | 12257191 | 12257188 | 9399388 | 1 | 1 | 1 | 2 | 050102 | ФСЭМ (2009), сб.05,поз.0102 | Компрессоры передвижные с двигателем внутреннего сгорания давлением до 686 кПа (7 ат), производительность 5 м3/мин | 1368 | 1011 | маш.-ч | маш.-ч | 1 | 2.54 | 0 | 100.01 | 10.06 | 0 | 0 | 1 | 0 | 0 | 0 | 2.54 |  | 0 | 2 | 12257191 | 1 | 0 | 459 | 0 | 0 | 0 | 0 | 0 | 0 | 0 | 0 | 0 | 0 | 0 | 0 | 0 | 0 | 0 | 0 | 0 | 0 | 0 | 0 | 0 | 0 | 0
244 | 12257192 | 12257188 | 9401752 | 1 | 1 | 1 | 2 | 330804 | ФСЭМ (2009), сб.33,поз.0804 | Молотки при работе от передвижных компрессорных станций отбойные пневматические | 1368 | 1011 | маш.-ч | маш.-ч | 1 | 5.08 | 0 | 1.53 | 0 | 0 | 0 | 1 | 0 | 0 | 0 | 5.08 |  | 0 | 2 | 12257192 | 1 | 0 | 460 | 0 | 0 | 0 | 0 | 0 | 0 | 0 | 0 | 0 | 0 | 0 | 0 | 0 | 0 | 0 | 0 | 0 | 0 | 0 | 0 | 0 | 0 | 0
245 | 12257200 | 12257199 | 9502683 | 1 | 1 | 1 | 1 | 1-1025 |  | Рабочий строитель среднего разряда 2,5 | 1369 | 1013 | чел.-ч | чел.-ч | 1 | 28.88 | 0 | 0 | 0 | 8.17 | 0 | 1 | 0 | 0 | 0 | 28.88 |  | 1 | 2 | 12257200 | 1 | 0 | 461 | 0 | 0 | 0 | 0 | 0 | 0 | 0 | 0 | 0 | 0 | 0 | 0 | 0 | 0 | 0 | 0 | 0 | 0 | 0 | 0 | 0 | 0 | 0
245 | 12257201 | 12257199 | 9399144 | 1 | 1 | 1 | 2 | 030401 | ФСЭМ (2009), сб.03,поз.0401 | Лебедки электрические тяговым усилием до 5,79 кН (0,59 т) | 1368 | 1011 | маш.-ч | маш.-ч | 1 | 0.37 | 0 | 1.7 | 0 | 0 | 0 | 1 | 0 | 0 | 0 | 0.37 |  | 0 | 2 | 12257201 | 1 | 0 | 462 | 0 | 0 | 0 | 0 | 0 | 0 | 0 | 0 | 0 | 0 | 0 | 0 | 0 | 0 | 0 | 0 | 0 | 0 | 0 | 0 | 0 | 0 | 0
245 | 12257202 | 12257199 | 9402250 | 1 | 1 | 1 | 2 | 400001 | ФСЭМ (2009), сб.40,поз.0001 | Автомобили бортовые, грузоподъемность до 5 т | 1368 | 1011 | маш.-ч | маш.-ч | 1 | 0.17 | 0 | 87.17 | 11.6 | 0 | 0 | 1 | 0 | 0 | 0 | 0.17 |  | 0 | 2 | 12257202 | 1 | 0 | 463 | 0 | 0 | 0 | 0 | 0 | 0 | 0 | 0 | 0 | 0 | 0 | 0 | 0 | 0 | 0 | 0 | 0 | 0 | 0 | 0 | 0 | 0 | 0
245 | 12257203 | 12257199 | 9371725 | 1 | 1 | 1 | 3 | 402-0012 | ФССЦ (2010) ч.4, раздел02, поз.0012 | Раствор готовый кладочный цементно-известковый марки 25 | 1339 | 1007 | м3 | м3 | 1 | 0.24 | 497 | 0 | 0 | 0 | 0 | 1 | 0 | 0 | 0 | 0.24 |  | 0 | 2 | 12257203 | 1 | 0 | 464 | 0 | 0 | 0 | 0 | 0 | 0 | 0 | 0 | 0 | 0 | 0 | 0 | 0 | 0 | 0 | 0 | 0 | 0 | 0 | 0 | 0 | 0 | 0
245 | 12257204 | 12257199 | 9383361 | 1 | 1 | 1 | 3 | 404-0005 | ФССЦ (2010) ч.4, раздел04, поз.0005 | Кирпич керамический одинарный, размером 250х120х65 мм, марка 100 | 1356 | 1010 | 1000 шт. | 1000 шт. | 1000 | 0.41 | 1752.6 | 0 | 0 | 0 | 0 | 1 | 0 | 0 | 0 | 0.41 |  | 0 | 2 | 12257204 | 1 | 0 | 465 | 0 | 0 | 0 | 0 | 0 | 0 | 0 | 0 | 0 | 0 | 0 | 0 | 0 | 0 | 0 | 0 | 0 | 0 | 0 | 0 | 0 | 0 | 0
279 | 12258674 | 12258673 | 9944978 | 1 | 1 | 1 | 1 | 0-3006 |  | Рабочий наладчик 6 разряда | 1369 | 1013 | чел.-ч | чел.-ч | 1 | 0.5 | 0 | 0 | 0 | 12.92 | 0 | 1 | 0 | 0 | 0 | 0.5 |  | 1 | 2 | 12258674 | 1 | 0 | 466 | 0 | 0 | 0 | 0 | 0 | 0 | 0 | 0 | 0 | 0 | 0 | 0 | 0 | 0 | 0 | 0 | 0 | 0 | 0 | 0 | 0 | 0 | 0
279 | 12258675 | 12258673 | 9793468 | 1 | 1 | 1 | 1 | 2-0011 |  | Инженер I категории | 1369 | 1013 | чел.-ч | чел.-ч | 1 | 1.25 | 0 | 0 | 0 | 15.49 | 0 | 1 | 0 | 0 | 0 | 1.25 |  | 1 | 2 | 12258675 | 1 | 0 | 467 | 0 | 0 | 0 | 0 | 0 | 0 | 0 | 0 | 0 | 0 | 0 | 0 | 0 | 0 | 0 | 0 | 0 | 0 | 0 | 0 | 0 | 0 | 0
279 | 12258676 | 12258673 | 9945089 | 1 | 1 | 1 | 1 | 2-0013 |  | Инженер III категории | 1369 | 1013 | чел.-ч | чел.-ч | 1 | 1.25 | 0 | 0 | 0 | 12.69 | 0 | 1 | 0 | 0 | 0 | 1.25 |  | 1 | 2 | 12258676 | 1 | 0 | 468 | 0 | 0 | 0 | 0 | 0 | 0 | 0 | 0 | 0 | 0 | 0 | 0 | 0 | 0 | 0 | 0 | 0 | 0 | 0 | 0 | 0 | 0 | 0
279 | 12258677 | 12258673 | 9945092 | 1 | 1 | 1 | 1 | 2-2001 |  | Ведущий инженер | 1369 | 1013 | чел.-ч | чел.-ч | 1 | 0.5 | 0 | 0 | 0 | 16.93 | 0 | 1 | 0 | 0 | 0 | 0.5 |  | 1 | 2 | 12258677 | 1 | 0 | 469 | 0 | 0 | 0 | 0 | 0 | 0 | 0 | 0 | 0 | 0 | 0 | 0 | 0 | 0 | 0 | 0 | 0 | 0 | 0 | 0 | 0 | 0 | 0
279 | 12258678 | 12258673 | 9793471 | 1 | 1 | 1 | 1 | 3-0011 |  | Техник I категории | 1369 | 1013 | чел.-ч | чел.-ч | 1 | 1.5 | 0 | 0 | 0 | 10.21 | 0 | 1 | 0 | 0 | 0 | 1.5 |  | 1 | 2 | 12258678 | 1 | 0 | 470 | 0 | 0 | 0 | 0 | 0 | 0 | 0 | 0 | 0 | 0 | 0 | 0 | 0 | 0 | 0 | 0 | 0 | 0 | 0 | 0 | 0 | 0 | 0
280 | 12258680 | 12258679 | 9944978 | 1 | 1 | 1 | 1 | 0-3006 |  | Рабочий наладчик 6 разряда | 1369 | 1013 | чел.-ч | чел.-ч | 1 | 0.45 | 0 | 0 | 0 | 12.92 | 0 | 1 | 0 | 0 | 0 | 0.45 |  | 1 | 2 | 12258680 | 1 | 0 | 471 | 0 | 0 | 0 | 0 | 0 | 0 | 0 | 0 | 0 | 0 | 0 | 0 | 0 | 0 | 0 | 0 | 0 | 0 | 0 | 0 | 0 | 0 | 0
280 | 12258681 | 12258679 | 9793468 | 1 | 1 | 1 | 1 | 2-0011 |  | Инженер I категории | 1369 | 1013 | чел.-ч | чел.-ч | 1 | 0.3 | 0 | 0 | 0 | 15.49 | 0 | 1 | 0 | 0 | 0 | 0.3 |  | 1 | 2 | 12258681 | 1 | 0 | 472 | 0 | 0 | 0 | 0 | 0 | 0 | 0 | 0 | 0 | 0 | 0 | 0 | 0 | 0 | 0 | 0 | 0 | 0 | 0 | 0 | 0 | 0 | 0
280 | 12258682 | 12258679 | 9802253 | 1 | 1 | 1 | 1 | 2-0012 |  | Инженер II категории | 1369 | 1013 | чел.-ч | чел.-ч | 1 | 0.3 | 0 | 0 | 0 | 14.09 | 0 | 1 | 0 | 0 | 0 | 0.3 |  | 1 | 2 | 12258682 | 1 | 0 | 473 | 0 | 0 | 0 | 0 | 0 | 0 | 0 | 0 | 0 | 0 | 0 | 0 | 0 | 0 | 0 | 0 | 0 | 0 | 0 | 0 | 0 | 0 | 0
280 | 12258683 | 12258679 | 9945092 | 1 | 1 | 1 | 1 | 2-2001 |  | Ведущий инженер | 1369 | 1013 | чел.-ч | чел.-ч | 1 | 0.15 | 0 | 0 | 0 | 16.93 | 0 | 1 | 0 | 0 | 0 | 0.15 |  | 1 | 2 | 12258683 | 1 | 0 | 474 | 0 | 0 | 0 | 0 | 0 | 0 | 0 | 0 | 0 | 0 | 0 | 0 | 0 | 0 | 0 | 0 | 0 | 0 | 0 | 0 | 0 | 0 | 0
280 | 12258684 | 12258679 | 9793471 | 1 | 1 | 1 | 1 | 3-0011 |  | Техник I категории | 1369 | 1013 | чел.-ч | чел.-ч | 1 | 0.3 | 0 | 0 | 0 | 10.21 | 0 | 1 | 0 | 0 | 0 | 0.3 |  | 1 | 2 | 12258684 | 1 | 0 | 475 | 0 | 0 | 0 | 0 | 0 | 0 | 0 | 0 | 0 | 0 | 0 | 0 | 0 | 0 | 0 | 0 | 0 | 0 | 0 | 0 | 0 | 0 | 0
281 | 12454847 | 12454846 | 9944978 | 1 | 1 | 1 | 1 | 0-3006 |  | Рабочий наладчик 6 разряда | 1369 | 1013 | чел.-ч | чел.-ч | 1 | 0.84 | 0 | 0 | 0 | 12.92 | 0 | 1 | 0 | 0 | 0 | 0.84 |  | 1 | 2 | 12454847 | 1 | 0 | 476 | 0 | 0 | 0 | 0 | 0 | 0 | 0 | 0 | 0 | 0 | 0 | 0 | 0 | 0 | 0 | 0 | 0 | 0 | 0 | 0 | 0 | 0 | 0
281 | 12454848 | 12454846 | 9793468 | 1 | 1 | 1 | 1 | 2-0011 |  | Инженер I категории | 1369 | 1013 | чел.-ч | чел.-ч | 1 | 0.56 | 0 | 0 | 0 | 15.49 | 0 | 1 | 0 | 0 | 0 | 0.56 |  | 1 | 2 | 12454848 | 1 | 0 | 477 | 0 | 0 | 0 | 0 | 0 | 0 | 0 | 0 | 0 | 0 | 0 | 0 | 0 | 0 | 0 | 0 | 0 | 0 | 0 | 0 | 0 | 0 | 0
281 | 12454849 | 12454846 | 9802253 | 1 | 1 | 1 | 1 | 2-0012 |  | Инженер II категории | 1369 | 1013 | чел.-ч | чел.-ч | 1 | 0.56 | 0 | 0 | 0 | 14.09 | 0 | 1 | 0 | 0 | 0 | 0.56 |  | 1 | 2 | 12454849 | 1 | 0 | 478 | 0 | 0 | 0 | 0 | 0 | 0 | 0 | 0 | 0 | 0 | 0 | 0 | 0 | 0 | 0 | 0 | 0 | 0 | 0 | 0 | 0 | 0 | 0
281 | 12454850 | 12454846 | 9945092 | 1 | 1 | 1 | 1 | 2-2001 |  | Ведущий инженер | 1369 | 1013 | чел.-ч | чел.-ч | 1 | 0.28 | 0 | 0 | 0 | 16.93 | 0 | 1 | 0 | 0 | 0 | 0.28 |  | 1 | 2 | 12454850 | 1 | 0 | 479 | 0 | 0 | 0 | 0 | 0 | 0 | 0 | 0 | 0 | 0 | 0 | 0 | 0 | 0 | 0 | 0 | 0 | 0 | 0 | 0 | 0 | 0 | 0
281 | 12454851 | 12454846 | 9793471 | 1 | 1 | 1 | 1 | 3-0011 |  | Техник I категории | 1369 | 1013 | чел.-ч | чел.-ч | 1 | 0.56 | 0 | 0 | 0 | 10.21 | 0 | 1 | 0 | 0 | 0 | 0.56 |  | 1 | 2 | 12454851 | 1 | 0 | 480 | 0 | 0 | 0 | 0 | 0 | 0 | 0 | 0 | 0 | 0 | 0 | 0 | 0 | 0 | 0 | 0 | 0 | 0 | 0 | 0 | 0 | 0 | 0
282 | 12258692 | 12258691 | 9944978 | 1 | 1 | 1 | 1 | 0-3006 |  | Рабочий наладчик 6 разряда | 1369 | 1013 | чел.-ч | чел.-ч | 1 | 0.84 | 0 | 0 | 0 | 12.92 | 0 | 1 | 0 | 0 | 0 | 0.84 |  | 1 | 2 | 12258692 | 1 | 0 | 481 | 0 | 0 | 0 | 0 | 0 | 0 | 0 | 0 | 0 | 0 | 0 | 0 | 0 | 0 | 0 | 0 | 0 | 0 | 0 | 0 | 0 | 0 | 0
282 | 12258693 | 12258691 | 9793468 | 1 | 1 | 1 | 1 | 2-0011 |  | Инженер I категории | 1369 | 1013 | чел.-ч | чел.-ч | 1 | 0.56 | 0 | 0 | 0 | 15.49 | 0 | 1 | 0 | 0 | 0 | 0.56 |  | 1 | 2 | 12258693 | 1 | 0 | 482 | 0 | 0 | 0 | 0 | 0 | 0 | 0 | 0 | 0 | 0 | 0 | 0 | 0 | 0 | 0 | 0 | 0 | 0 | 0 | 0 | 0 | 0 | 0
282 | 12258694 | 12258691 | 9802253 | 1 | 1 | 1 | 1 | 2-0012 |  | Инженер II категории | 1369 | 1013 | чел.-ч | чел.-ч | 1 | 0.56 | 0 | 0 | 0 | 14.09 | 0 | 1 | 0 | 0 | 0 | 0.56 |  | 1 | 2 | 12258694 | 1 | 0 | 483 | 0 | 0 | 0 | 0 | 0 | 0 | 0 | 0 | 0 | 0 | 0 | 0 | 0 | 0 | 0 | 0 | 0 | 0 | 0 | 0 | 0 | 0 | 0
282 | 12258695 | 12258691 | 9945092 | 1 | 1 | 1 | 1 | 2-2001 |  | Ведущий инженер | 1369 | 1013 | чел.-ч | чел.-ч | 1 | 0.28 | 0 | 0 | 0 | 16.93 | 0 | 1 | 0 | 0 | 0 | 0.28 |  | 1 | 2 | 12258695 | 1 | 0 | 484 | 0 | 0 | 0 | 0 | 0 | 0 | 0 | 0 | 0 | 0 | 0 | 0 | 0 | 0 | 0 | 0 | 0 | 0 | 0 | 0 | 0 | 0 | 0
282 | 12258696 | 12258691 | 9793471 | 1 | 1 | 1 | 1 | 3-0011 |  | Техник I категории | 1369 | 1013 | чел.-ч | чел.-ч | 1 | 0.56 | 0 | 0 | 0 | 10.21 | 0 | 1 | 0 | 0 | 0 | 0.56 |  | 1 | 2 | 12258696 | 1 | 0 | 485 | 0 | 0 | 0 | 0 | 0 | 0 | 0 | 0 | 0 | 0 | 0 | 0 | 0 | 0 | 0 | 0 | 0 | 0 | 0 | 0 | 0 | 0 | 0
283 | 12258698 | 12258697 | 9944978 | 1 | 1 | 1 | 1 | 0-3006 |  | Рабочий наладчик 6 разряда | 1369 | 1013 | чел.-ч | чел.-ч | 1 | 1.29 | 0 | 0 | 0 | 12.92 | 0 | 1 | 0 | 0 | 0 | 1.29 |  | 1 | 2 | 12258698 | 1 | 0 | 486 | 0 | 0 | 0 | 0 | 0 | 0 | 0 | 0 | 0 | 0 | 0 | 0 | 0 | 0 | 0 | 0 | 0 | 0 | 0 | 0 | 0 | 0 | 0
283 | 12258699 | 12258697 | 9793468 | 1 | 1 | 1 | 1 | 2-0011 |  | Инженер I категории | 1369 | 1013 | чел.-ч | чел.-ч | 1 | 0.86 | 0 | 0 | 0 | 15.49 | 0 | 1 | 0 | 0 | 0 | 0.86 |  | 1 | 2 | 12258699 | 1 | 0 | 487 | 0 | 0 | 0 | 0 | 0 | 0 | 0 | 0 | 0 | 0 | 0 | 0 | 0 | 0 | 0 | 0 | 0 | 0 | 0 | 0 | 0 | 0 | 0
283 | 12258700 | 12258697 | 9802253 | 1 | 1 | 1 | 1 | 2-0012 |  | Инженер II категории | 1369 | 1013 | чел.-ч | чел.-ч | 1 | 0.86 | 0 | 0 | 0 | 14.09 | 0 | 1 | 0 | 0 | 0 | 0.86 |  | 1 | 2 | 12258700 | 1 | 0 | 488 | 0 | 0 | 0 | 0 | 0 | 0 | 0 | 0 | 0 | 0 | 0 | 0 | 0 | 0 | 0 | 0 | 0 | 0 | 0 | 0 | 0 | 0 | 0
283 | 12258701 | 12258697 | 9945092 | 1 | 1 | 1 | 1 | 2-2001 |  | Ведущий инженер | 1369 | 1013 | чел.-ч | чел.-ч | 1 | 0.43 | 0 | 0 | 0 | 16.93 | 0 | 1 | 0 | 0 | 0 | 0.43 |  | 1 | 2 | 12258701 | 1 | 0 | 489 | 0 | 0 | 0 | 0 | 0 | 0 | 0 | 0 | 0 | 0 | 0 | 0 | 0 | 0 | 0 | 0 | 0 | 0 | 0 | 0 | 0 | 0 | 0
283 | 12258702 | 12258697 | 9793471 | 1 | 1 | 1 | 1 | 3-0011 |  | Техник I категории | 1369 | 1013 | чел.-ч | чел.-ч | 1 | 0.86 | 0 | 0 | 0 | 10.21 | 0 | 1 | 0 | 0 | 0 | 0.86 |  | 1 | 2 | 12258702 | 1 | 0 | 490 | 0 | 0 | 0 | 0 | 0 | 0 | 0 | 0 | 0 | 0 | 0 | 0 | 0 | 0 | 0 | 0 | 0 | 0 | 0 | 0 | 0 | 0 | 0
284 | 12258704 | 12258703 | 9944978 | 1 | 1 | 1 | 1 | 0-3006 |  | Рабочий наладчик 6 разряда | 1369 | 1013 | чел.-ч | чел.-ч | 1 | 3 | 0 | 0 | 0 | 12.92 | 0 | 1 | 0 | 0 | 0 | 3 |  | 1 | 2 | 12258704 | 1 | 0 | 491 | 0 | 0 | 0 | 0 | 0 | 0 | 0 | 0 | 0 | 0 | 0 | 0 | 0 | 0 | 0 | 0 | 0 | 0 | 0 | 0 | 0 | 0 | 0
284 | 12258705 | 12258703 | 9793468 | 1 | 1 | 1 | 1 | 2-0011 |  | Инженер I категории | 1369 | 1013 | чел.-ч | чел.-ч | 1 | 2 | 0 | 0 | 0 | 15.49 | 0 | 1 | 0 | 0 | 0 | 2 |  | 1 | 2 | 12258705 | 1 | 0 | 492 | 0 | 0 | 0 | 0 | 0 | 0 | 0 | 0 | 0 | 0 | 0 | 0 | 0 | 0 | 0 | 0 | 0 | 0 | 0 | 0 | 0 | 0 | 0
284 | 12258706 | 12258703 | 9802253 | 1 | 1 | 1 | 1 | 2-0012 |  | Инженер II категории | 1369 | 1013 | чел.-ч | чел.-ч | 1 | 2 | 0 | 0 | 0 | 14.09 | 0 | 1 | 0 | 0 | 0 | 2 |  | 1 | 2 | 12258706 | 1 | 0 | 493 | 0 | 0 | 0 | 0 | 0 | 0 | 0 | 0 | 0 | 0 | 0 | 0 | 0 | 0 | 0 | 0 | 0 | 0 | 0 | 0 | 0 | 0 | 0
284 | 12258707 | 12258703 | 9945092 | 1 | 1 | 1 | 1 | 2-2001 |  | Ведущий инженер | 1369 | 1013 | чел.-ч | чел.-ч | 1 | 1 | 0 | 0 | 0 | 16.93 | 0 | 1 | 0 | 0 | 0 | 1 |  | 1 | 2 | 12258707 | 1 | 0 | 494 | 0 | 0 | 0 | 0 | 0 | 0 | 0 | 0 | 0 | 0 | 0 | 0 | 0 | 0 | 0 | 0 | 0 | 0 | 0 | 0 | 0 | 0 | 0
284 | 12258708 | 12258703 | 9793471 | 1 | 1 | 1 | 1 | 3-0011 |  | Техник I категории | 1369 | 1013 | чел.-ч | чел.-ч | 1 | 2 | 0 | 0 | 0 | 10.21 | 0 | 1 | 0 | 0 | 0 | 2 |  | 1 | 2 | 12258708 | 1 | 0 | 495 | 0 | 0 | 0 | 0 | 0 | 0 | 0 | 0 | 0 | 0 | 0 | 0 | 0 | 0 | 0 | 0 | 0 | 0 | 0 | 0 | 0 | 0 | 0
285 | 12258710 | 12258709 | 9944978 | 1 | 1 | 1 | 1 | 0-3006 |  | Рабочий наладчик 6 разряда | 1369 | 1013 | чел.-ч | чел.-ч | 1 | 4.2 | 0 | 0 | 0 | 12.92 | 0 | 1 | 0 | 0 | 0 | 4.2 |  | 1 | 2 | 12258710 | 1 | 0 | 496 | 0 | 0 | 0 | 0 | 0 | 0 | 0 | 0 | 0 | 0 | 0 | 0 | 0 | 0 | 0 | 0 | 0 | 0 | 0 | 0 | 0 | 0 | 0
285 | 12258711 | 12258709 | 9793468 | 1 | 1 | 1 | 1 | 2-0011 |  | Инженер I категории | 1369 | 1013 | чел.-ч | чел.-ч | 1 | 2.8 | 0 | 0 | 0 | 15.49 | 0 | 1 | 0 | 0 | 0 | 2.8 |  | 1 | 2 | 12258711 | 1 | 0 | 497 | 0 | 0 | 0 | 0 | 0 | 0 | 0 | 0 | 0 | 0 | 0 | 0 | 0 | 0 | 0 | 0 | 0 | 0 | 0 | 0 | 0 | 0 | 0
285 | 12258712 | 12258709 | 9802253 | 1 | 1 | 1 | 1 | 2-0012 |  | Инженер II категории | 1369 | 1013 | чел.-ч | чел.-ч | 1 | 2.8 | 0 | 0 | 0 | 14.09 | 0 | 1 | 0 | 0 | 0 | 2.8 |  | 1 | 2 | 12258712 | 1 | 0 | 498 | 0 | 0 | 0 | 0 | 0 | 0 | 0 | 0 | 0 | 0 | 0 | 0 | 0 | 0 | 0 | 0 | 0 | 0 | 0 | 0 | 0 | 0 | 0
285 | 12258713 | 12258709 | 9945092 | 1 | 1 | 1 | 1 | 2-2001 |  | Ведущий инженер | 1369 | 1013 | чел.-ч | чел.-ч | 1 | 1.4 | 0 | 0 | 0 | 16.93 | 0 | 1 | 0 | 0 | 0 | 1.4 |  | 1 | 2 | 12258713 | 1 | 0 | 499 | 0 | 0 | 0 | 0 | 0 | 0 | 0 | 0 | 0 | 0 | 0 | 0 | 0 | 0 | 0 | 0 | 0 | 0 | 0 | 0 | 0 | 0 | 0
285 | 12258714 | 12258709 | 9793471 | 1 | 1 | 1 | 1 | 3-0011 |  | Техник I категории | 1369 | 1013 | чел.-ч | чел.-ч | 1 | 2.8 | 0 | 0 | 0 | 10.21 | 0 | 1 | 0 | 0 | 0 | 2.8 |  | 1 | 2 | 12258714 | 1 | 0 | 500 | 0 | 0 | 0 | 0 | 0 | 0 | 0 | 0 | 0 | 0 | 0 | 0 | 0 | 0 | 0 | 0 | 0 | 0 | 0 | 0 | 0 | 0 | 0
286 | 12258716 | 12258715 | 9944978 | 1 | 1 | 1 | 1 | 0-3006 |  | Рабочий наладчик 6 разряда | 1369 | 1013 | чел.-ч | чел.-ч | 1 | 6 | 0 | 0 | 0 | 12.92 | 0 | 1 | 0 | 0 | 0 | 6 |  | 1 | 2 | 12258716 | 1 | 0 | 501 | 0 | 0 | 0 | 0 | 0 | 0 | 0 | 0 | 0 | 0 | 0 | 0 | 0 | 0 | 0 | 0 | 0 | 0 | 0 | 0 | 0 | 0 | 0
286 | 12258717 | 12258715 | 9793468 | 1 | 1 | 1 | 1 | 2-0011 |  | Инженер I категории | 1369 | 1013 | чел.-ч | чел.-ч | 1 | 4 | 0 | 0 | 0 | 15.49 | 0 | 1 | 0 | 0 | 0 | 4 |  | 1 | 2 | 12258717 | 1 | 0 | 502 | 0 | 0 | 0 | 0 | 0 | 0 | 0 | 0 | 0 | 0 | 0 | 0 | 0 | 0 | 0 | 0 | 0 | 0 | 0 | 0 | 0 | 0 | 0
286 | 12258718 | 12258715 | 9802253 | 1 | 1 | 1 | 1 | 2-0012 |  | Инженер II категории | 1369 | 1013 | чел.-ч | чел.-ч | 1 | 4 | 0 | 0 | 0 | 14.09 | 0 | 1 | 0 | 0 | 0 | 4 |  | 1 | 2 | 12258718 | 1 | 0 | 503 | 0 | 0 | 0 | 0 | 0 | 0 | 0 | 0 | 0 | 0 | 0 | 0 | 0 | 0 | 0 | 0 | 0 | 0 | 0 | 0 | 0 | 0 | 0
286 | 12258719 | 12258715 | 9945092 | 1 | 1 | 1 | 1 | 2-2001 |  | Ведущий инженер | 1369 | 1013 | чел.-ч | чел.-ч | 1 | 2 | 0 | 0 | 0 | 16.93 | 0 | 1 | 0 | 0 | 0 | 2 |  | 1 | 2 | 12258719 | 1 | 0 | 504 | 0 | 0 | 0 | 0 | 0 | 0 | 0 | 0 | 0 | 0 | 0 | 0 | 0 | 0 | 0 | 0 | 0 | 0 | 0 | 0 | 0 | 0 | 0
286 | 12258720 | 12258715 | 9793471 | 1 | 1 | 1 | 1 | 3-0011 |  | Техник I категории | 1369 | 1013 | чел.-ч | чел.-ч | 1 | 4 | 0 | 0 | 0 | 10.21 | 0 | 1 | 0 | 0 | 0 | 4 |  | 1 | 2 | 12258720 | 1 | 0 | 505 | 0 | 0 | 0 | 0 | 0 | 0 | 0 | 0 | 0 | 0 | 0 | 0 | 0 | 0 | 0 | 0 | 0 | 0 | 0 | 0 | 0 | 0 | 0
287 | 12258722 | 12258721 | 9944978 | 1 | 1 | 1 | 1 | 0-3006 |  | Рабочий наладчик 6 разряда | 1369 | 1013 | чел.-ч | чел.-ч | 1 | 7.8 | 0 | 0 | 0 | 12.92 | 0 | 1 | 0 | 0 | 0 | 7.8 |  | 1 | 2 | 12258722 | 1 | 0 | 506 | 0 | 0 | 0 | 0 | 0 | 0 | 0 | 0 | 0 | 0 | 0 | 0 | 0 | 0 | 0 | 0 | 0 | 0 | 0 | 0 | 0 | 0 | 0
287 | 12258723 | 12258721 | 9793468 | 1 | 1 | 1 | 1 | 2-0011 |  | Инженер I категории | 1369 | 1013 | чел.-ч | чел.-ч | 1 | 5.2 | 0 | 0 | 0 | 15.49 | 0 | 1 | 0 | 0 | 0 | 5.2 |  | 1 | 2 | 12258723 | 1 | 0 | 507 | 0 | 0 | 0 | 0 | 0 | 0 | 0 | 0 | 0 | 0 | 0 | 0 | 0 | 0 | 0 | 0 | 0 | 0 | 0 | 0 | 0 | 0 | 0
287 | 12258724 | 12258721 | 9802253 | 1 | 1 | 1 | 1 | 2-0012 |  | Инженер II категории | 1369 | 1013 | чел.-ч | чел.-ч | 1 | 5.2 | 0 | 0 | 0 | 14.09 | 0 | 1 | 0 | 0 | 0 | 5.2 |  | 1 | 2 | 12258724 | 1 | 0 | 508 | 0 | 0 | 0 | 0 | 0 | 0 | 0 | 0 | 0 | 0 | 0 | 0 | 0 | 0 | 0 | 0 | 0 | 0 | 0 | 0 | 0 | 0 | 0
287 | 12258725 | 12258721 | 9945092 | 1 | 1 | 1 | 1 | 2-2001 |  | Ведущий инженер | 1369 | 1013 | чел.-ч | чел.-ч | 1 | 2.6 | 0 | 0 | 0 | 16.93 | 0 | 1 | 0 | 0 | 0 | 2.6 |  | 1 | 2 | 12258725 | 1 | 0 | 509 | 0 | 0 | 0 | 0 | 0 | 0 | 0 | 0 | 0 | 0 | 0 | 0 | 0 | 0 | 0 | 0 | 0 | 0 | 0 | 0 | 0 | 0 | 0
287 | 12258726 | 12258721 | 9793471 | 1 | 1 | 1 | 1 | 3-0011 |  | Техник I категории | 1369 | 1013 | чел.-ч | чел.-ч | 1 | 5.2 | 0 | 0 | 0 | 10.21 | 0 | 1 | 0 | 0 | 0 | 5.2 |  | 1 | 2 | 12258726 | 1 | 0 | 510 | 0 | 0 | 0 | 0 | 0 | 0 | 0 | 0 | 0 | 0 | 0 | 0 | 0 | 0 | 0 | 0 | 0 | 0 | 0 | 0 | 0 | 0 | 0
288 | 12258728 | 12258727 | 9793468 | 1 | 1 | 1 | 1 | 2-0011 |  | Инженер I категории | 1369 | 1013 | чел.-ч | чел.-ч | 1 | 0.825 | 0 | 0 | 0 | 15.49 | 0 | 1 | 0 | 0 | 0 | 0.825 |  | 1 | 2 | 12258728 | 1 | 0 | 511 | 0 | 0 | 0 | 0 | 0 | 0 | 0 | 0 | 0 | 0 | 0 | 0 | 0 | 0 | 0 | 0 | 0 | 0 | 0 | 0 | 0 | 0 | 0
288 | 12258729 | 12258727 | 9802253 | 1 | 1 | 1 | 1 | 2-0012 |  | Инженер II категории | 1369 | 1013 | чел.-ч | чел.-ч | 1 | 0.825 | 0 | 0 | 0 | 14.09 | 0 | 1 | 0 | 0 | 0 | 0.825 |  | 1 | 2 | 12258729 | 1 | 0 | 512 | 0 | 0 | 0 | 0 | 0 | 0 | 0 | 0 | 0 | 0 | 0 | 0 | 0 | 0 | 0 | 0 | 0 | 0 | 0 | 0 | 0 | 0 | 0
288 | 12258730 | 12258727 | 9945092 | 1 | 1 | 1 | 1 | 2-2001 |  | Ведущий инженер | 1369 | 1013 | чел.-ч | чел.-ч | 1 | 0.33 | 0 | 0 | 0 | 16.93 | 0 | 1 | 0 | 0 | 0 | 0.33 |  | 1 | 2 | 12258730 | 1 | 0 | 513 | 0 | 0 | 0 | 0 | 0 | 0 | 0 | 0 | 0 | 0 | 0 | 0 | 0 | 0 | 0 | 0 | 0 | 0 | 0 | 0 | 0 | 0 | 0
288 | 12258731 | 12258727 | 9793471 | 1 | 1 | 1 | 1 | 3-0011 |  | Техник I категории | 1369 | 1013 | чел.-ч | чел.-ч | 1 | 1.32 | 0 | 0 | 0 | 10.21 | 0 | 1 | 0 | 0 | 0 | 1.32 |  | 1 | 2 | 12258731 | 1 | 0 | 514 | 0 | 0 | 0 | 0 | 0 | 0 | 0 | 0 | 0 | 0 | 0 | 0 | 0 | 0 | 0 | 0 | 0 | 0 | 0 | 0 | 0 | 0 | 0
289 | 12258733 | 12258732 | 9944978 | 1 | 1 | 1 | 1 | 0-3006 |  | Рабочий наладчик 6 разряда | 1369 | 1013 | чел.-ч | чел.-ч | 1 | 0.96 | 0 | 0 | 0 | 12.92 | 0 | 1 | 0 | 0 | 0 | 0.96 |  | 1 | 2 | 12258733 | 1 | 0 | 515 | 0 | 0 | 0 | 0 | 0 | 0 | 0 | 0 | 0 | 0 | 0 | 0 | 0 | 0 | 0 | 0 | 0 | 0 | 0 | 0 | 0 | 0 | 0
289 | 12258734 | 12258732 | 9793468 | 1 | 1 | 1 | 1 | 2-0011 |  | Инженер I категории | 1369 | 1013 | чел.-ч | чел.-ч | 1 | 0.64 | 0 | 0 | 0 | 15.49 | 0 | 1 | 0 | 0 | 0 | 0.64 |  | 1 | 2 | 12258734 | 1 | 0 | 516 | 0 | 0 | 0 | 0 | 0 | 0 | 0 | 0 | 0 | 0 | 0 | 0 | 0 | 0 | 0 | 0 | 0 | 0 | 0 | 0 | 0 | 0 | 0
289 | 12258735 | 12258732 | 9802253 | 1 | 1 | 1 | 1 | 2-0012 |  | Инженер II категории | 1369 | 1013 | чел.-ч | чел.-ч | 1 | 0.64 | 0 | 0 | 0 | 14.09 | 0 | 1 | 0 | 0 | 0 | 0.64 |  | 1 | 2 | 12258735 | 1 | 0 | 517 | 0 | 0 | 0 | 0 | 0 | 0 | 0 | 0 | 0 | 0 | 0 | 0 | 0 | 0 | 0 | 0 | 0 | 0 | 0 | 0 | 0 | 0 | 0
289 | 12258736 | 12258732 | 9945092 | 1 | 1 | 1 | 1 | 2-2001 |  | Ведущий инженер | 1369 | 1013 | чел.-ч | чел.-ч | 1 | 0.32 | 0 | 0 | 0 | 16.93 | 0 | 1 | 0 | 0 | 0 | 0.32 |  | 1 | 2 | 12258736 | 1 | 0 | 518 | 0 | 0 | 0 | 0 | 0 | 0 | 0 | 0 | 0 | 0 | 0 | 0 | 0 | 0 | 0 | 0 | 0 | 0 | 0 | 0 | 0 | 0 | 0
289 | 12258737 | 12258732 | 9793471 | 1 | 1 | 1 | 1 | 3-0011 |  | Техник I категории | 1369 | 1013 | чел.-ч | чел.-ч | 1 | 0.64 | 0 | 0 | 0 | 10.21 | 0 | 1 | 0 | 0 | 0 | 0.64 |  | 1 | 2 | 12258737 | 1 | 0 | 519 | 0 | 0 | 0 | 0 | 0 | 0 | 0 | 0 | 0 | 0 | 0 | 0 | 0 | 0 | 0 | 0 | 0 | 0 | 0 | 0 | 0 | 0 | 0
290 | 12258745 | 12258744 | 9944978 | 1 | 1 | 1 | 1 | 0-3006 |  | Рабочий наладчик 6 разряда | 1369 | 1013 | чел.-ч | чел.-ч | 1 | 1.5 | 0 | 0 | 0 | 12.92 | 0 | 1 | 0 | 0 | 0 | 1.5 |  | 1 | 2 | 12258745 | 1 | 0 | 520 | 0 | 0 | 0 | 0 | 0 | 0 | 0 | 0 | 0 | 0 | 0 | 0 | 0 | 0 | 0 | 0 | 0 | 0 | 0 | 0 | 0 | 0 | 0
290 | 12258746 | 12258744 | 9793468 | 1 | 1 | 1 | 1 | 2-0011 |  | Инженер I категории | 1369 | 1013 | чел.-ч | чел.-ч | 1 | 1 | 0 | 0 | 0 | 15.49 | 0 | 1 | 0 | 0 | 0 | 1 |  | 1 | 2 | 12258746 | 1 | 0 | 521 | 0 | 0 | 0 | 0 | 0 | 0 | 0 | 0 | 0 | 0 | 0 | 0 | 0 | 0 | 0 | 0 | 0 | 0 | 0 | 0 | 0 | 0 | 0
290 | 12258747 | 12258744 | 9802253 | 1 | 1 | 1 | 1 | 2-0012 |  | Инженер II категории | 1369 | 1013 | чел.-ч | чел.-ч | 1 | 1 | 0 | 0 | 0 | 14.09 | 0 | 1 | 0 | 0 | 0 | 1 |  | 1 | 2 | 12258747 | 1 | 0 | 522 | 0 | 0 | 0 | 0 | 0 | 0 | 0 | 0 | 0 | 0 | 0 | 0 | 0 | 0 | 0 | 0 | 0 | 0 | 0 | 0 | 0 | 0 | 0
290 | 12258748 | 12258744 | 9945092 | 1 | 1 | 1 | 1 | 2-2001 |  | Ведущий инженер | 1369 | 1013 | чел.-ч | чел.-ч | 1 | 0.5 | 0 | 0 | 0 | 16.93 | 0 | 1 | 0 | 0 | 0 | 0.5 |  | 1 | 2 | 12258748 | 1 | 0 | 523 | 0 | 0 | 0 | 0 | 0 | 0 | 0 | 0 | 0 | 0 | 0 | 0 | 0 | 0 | 0 | 0 | 0 | 0 | 0 | 0 | 0 | 0 | 0
290 | 12258749 | 12258744 | 9793471 | 1 | 1 | 1 | 1 | 3-0011 |  | Техник I категории | 1369 | 1013 | чел.-ч | чел.-ч | 1 | 1 | 0 | 0 | 0 | 10.21 | 0 | 1 | 0 | 0 | 0 | 1 |  | 1 | 2 | 12258749 | 1 | 0 | 524 | 0 | 0 | 0 | 0 | 0 | 0 | 0 | 0 | 0 | 0 | 0 | 0 | 0 | 0 | 0 | 0 | 0 | 0 | 0 | 0 | 0 | 0 | 0
291 | 12454853 | 12454852 | 9944978 | 1 | 1 | 1 | 1 | 0-3006 |  | Рабочий наладчик 6 разряда | 1369 | 1013 | чел.-ч | чел.-ч | 1 | 0.5 | 0 | 0 | 0 | 12.92 | 0 | 1 | 0 | 0 | 0 | 0.5 |  | 1 | 2 | 12454853 | 1 | 0 | 525 | 0 | 0 | 0 | 0 | 0 | 0 | 0 | 0 | 0 | 0 | 0 | 0 | 0 | 0 | 0 | 0 | 0 | 0 | 0 | 0 | 0 | 0 | 0
291 | 12454854 | 12454852 | 9793468 | 1 | 1 | 1 | 1 | 2-0011 |  | Инженер I категории | 1369 | 1013 | чел.-ч | чел.-ч | 1 | 1.25 | 0 | 0 | 0 | 15.49 | 0 | 1 | 0 | 0 | 0 | 1.25 |  | 1 | 2 | 12454854 | 1 | 0 | 526 | 0 | 0 | 0 | 0 | 0 | 0 | 0 | 0 | 0 | 0 | 0 | 0 | 0 | 0 | 0 | 0 | 0 | 0 | 0 | 0 | 0 | 0 | 0
291 | 12454855 | 12454852 | 9945089 | 1 | 1 | 1 | 1 | 2-0013 |  | Инженер III категории | 1369 | 1013 | чел.-ч | чел.-ч | 1 | 1.25 | 0 | 0 | 0 | 12.69 | 0 | 1 | 0 | 0 | 0 | 1.25 |  | 1 | 2 | 12454855 | 1 | 0 | 527 | 0 | 0 | 0 | 0 | 0 | 0 | 0 | 0 | 0 | 0 | 0 | 0 | 0 | 0 | 0 | 0 | 0 | 0 | 0 | 0 | 0 | 0 | 0
291 | 12454856 | 12454852 | 9945092 | 1 | 1 | 1 | 1 | 2-2001 |  | Ведущий инженер | 1369 | 1013 | чел.-ч | чел.-ч | 1 | 0.5 | 0 | 0 | 0 | 16.93 | 0 | 1 | 0 | 0 | 0 | 0.5 |  | 1 | 2 | 12454856 | 1 | 0 | 528 | 0 | 0 | 0 | 0 | 0 | 0 | 0 | 0 | 0 | 0 | 0 | 0 | 0 | 0 | 0 | 0 | 0 | 0 | 0 | 0 | 0 | 0 | 0
291 | 12454857 | 12454852 | 9793471 | 1 | 1 | 1 | 1 | 3-0011 |  | Техник I категории | 1369 | 1013 | чел.-ч | чел.-ч | 1 | 1.5 | 0 | 0 | 0 | 10.21 | 0 | 1 | 0 | 0 | 0 | 1.5 |  | 1 | 2 | 12454857 | 1 | 0 | 529 | 0 | 0 | 0 | 0 | 0 | 0 | 0 | 0 | 0 | 0 | 0 | 0 | 0 | 0 | 0 | 0 | 0 | 0 | 0 | 0 | 0 | 0 | 0
292 | 12454897 | 12454896 | 9944978 | 1 | 1 | 1 | 1 | 0-3006 |  | Рабочий наладчик 6 разряда | 1369 | 1013 | чел.-ч | чел.-ч | 1 | 0.24 | 0 | 0 | 0 | 12.92 | 0 | 1 | 1 | 0 | 0 | 0.4 | )*0,6 | 1 | 2 | 12454902 | 1 | 0 | 530 | 0 | 0 | 0 | 0 | 0 | 0 | 0 | 0 | 0 | 0 | 0 | 0 | 0 | 0 | 0 | 0 | 0 | 0 | 0 | 0 | 0 | 0 | 0
292 | 12454898 | 12454896 | 9793468 | 1 | 1 | 1 | 1 | 2-0011 |  | Инженер I категории | 1369 | 1013 | чел.-ч | чел.-ч | 1 | 0.6 | 0 | 0 | 0 | 15.49 | 0 | 1 | 1 | 0 | 0 | 1 | )*0,6 | 1 | 2 | 12454903 | 1 | 0 | 531 | 0 | 0 | 0 | 0 | 0 | 0 | 0 | 0 | 0 | 0 | 0 | 0 | 0 | 0 | 0 | 0 | 0 | 0 | 0 | 0 | 0 | 0 | 0
292 | 12454899 | 12454896 | 9945089 | 1 | 1 | 1 | 1 | 2-0013 |  | Инженер III категории | 1369 | 1013 | чел.-ч | чел.-ч | 1 | 0.6 | 0 | 0 | 0 | 12.69 | 0 | 1 | 1 | 0 | 0 | 1 | )*0,6 | 1 | 2 | 12454904 | 1 | 0 | 532 | 0 | 0 | 0 | 0 | 0 | 0 | 0 | 0 | 0 | 0 | 0 | 0 | 0 | 0 | 0 | 0 | 0 | 0 | 0 | 0 | 0 | 0 | 0
292 | 12454900 | 12454896 | 9945092 | 1 | 1 | 1 | 1 | 2-2001 |  | Ведущий инженер | 1369 | 1013 | чел.-ч | чел.-ч | 1 | 0.24 | 0 | 0 | 0 | 16.93 | 0 | 1 | 1 | 0 | 0 | 0.4 | )*0,6 | 1 | 2 | 12454905 | 1 | 0 | 533 | 0 | 0 | 0 | 0 | 0 | 0 | 0 | 0 | 0 | 0 | 0 | 0 | 0 | 0 | 0 | 0 | 0 | 0 | 0 | 0 | 0 | 0 | 0
292 | 12454901 | 12454896 | 9793471 | 1 | 1 | 1 | 1 | 3-0011 |  | Техник I категории | 1369 | 1013 | чел.-ч | чел.-ч | 1 | 0.72 | 0 | 0 | 0 | 10.21 | 0 | 1 | 1 | 0 | 0 | 1.2 | )*0,6 | 1 | 2 | 12454906 | 1 | 0 | 534 | 0 | 0 | 0 | 0 | 0 | 0 | 0 | 0 | 0 | 0 | 0 | 0 | 0 | 0 | 0 | 0 | 0 | 0 | 0 | 0 | 0 | 0 | 0
293 | 12454908 | 12454907 | 9793468 | 1 | 1 | 1 | 1 | 2-0011 |  | Инженер I категории | 1369 | 1013 | чел.-ч | чел.-ч | 1 | 0.825 | 0 | 0 | 0 | 15.49 | 0 | 1 | 0 | 0 | 0 | 0.825 |  | 1 | 2 | 12454912 | 1 | 0 | 535 | 0 | 0 | 0 | 0 | 0 | 0 | 0 | 0 | 0 | 0 | 0 | 0 | 0 | 0 | 0 | 0 | 0 | 0 | 0 | 0 | 0 | 0 | 0
293 | 12454909 | 12454907 | 9802253 | 1 | 1 | 1 | 1 | 2-0012 |  | Инженер II категории | 1369 | 1013 | чел.-ч | чел.-ч | 1 | 0.825 | 0 | 0 | 0 | 14.09 | 0 | 1 | 0 | 0 | 0 | 0.825 |  | 1 | 2 | 12454913 | 1 | 0 | 536 | 0 | 0 | 0 | 0 | 0 | 0 | 0 | 0 | 0 | 0 | 0 | 0 | 0 | 0 | 0 | 0 | 0 | 0 | 0 | 0 | 0 | 0 | 0
293 | 12454910 | 12454907 | 9945092 | 1 | 1 | 1 | 1 | 2-2001 |  | Ведущий инженер | 1369 | 1013 | чел.-ч | чел.-ч | 1 | 0.33 | 0 | 0 | 0 | 16.93 | 0 | 1 | 0 | 0 | 0 | 0.33 |  | 1 | 2 | 12454914 | 1 | 0 | 537 | 0 | 0 | 0 | 0 | 0 | 0 | 0 | 0 | 0 | 0 | 0 | 0 | 0 | 0 | 0 | 0 | 0 | 0 | 0 | 0 | 0 | 0 | 0
293 | 12454911 | 12454907 | 9793471 | 1 | 1 | 1 | 1 | 3-0011 |  | Техник I категории | 1369 | 1013 | чел.-ч | чел.-ч | 1 | 1.32 | 0 | 0 | 0 | 10.21 | 0 | 1 | 0 | 0 | 0 | 1.32 |  | 1 | 2 | 12454915 | 1 | 0 | 538 | 0 | 0 | 0 | 0 | 0 | 0 | 0 | 0 | 0 | 0 | 0 | 0 | 0 | 0 | 0 | 0 | 0 | 0 | 0 | 0 | 0 | 0 | 0
294 | 12454888 | 12454887 | 9793468 | 1 | 1 | 1 | 1 | 2-0011 |  | Инженер I категории | 1369 | 1013 | чел.-ч | чел.-ч | 1 | 0.25 | 0 | 0 | 0 | 15.49 | 0 | 1 | 0 | 0 | 0 | 0.25 |  | 1 | 2 | 12454892 | 1 | 0 | 539 | 0 | 0 | 0 | 0 | 0 | 0 | 0 | 0 | 0 | 0 | 0 | 0 | 0 | 0 | 0 | 0 | 0 | 0 | 0 | 0 | 0 | 0 | 0
294 | 12454889 | 12454887 | 9802253 | 1 | 1 | 1 | 1 | 2-0012 |  | Инженер II категории | 1369 | 1013 | чел.-ч | чел.-ч | 1 | 0.25 | 0 | 0 | 0 | 14.09 | 0 | 1 | 0 | 0 | 0 | 0.25 |  | 1 | 2 | 12454893 | 1 | 0 | 540 | 0 | 0 | 0 | 0 | 0 | 0 | 0 | 0 | 0 | 0 | 0 | 0 | 0 | 0 | 0 | 0 | 0 | 0 | 0 | 0 | 0 | 0 | 0
294 | 12454890 | 12454887 | 9945092 | 1 | 1 | 1 | 1 | 2-2001 |  | Ведущий инженер | 1369 | 1013 | чел.-ч | чел.-ч | 1 | 0.1 | 0 | 0 | 0 | 16.93 | 0 | 1 | 0 | 0 | 0 | 0.1 |  | 1 | 2 | 12454894 | 1 | 0 | 541 | 0 | 0 | 0 | 0 | 0 | 0 | 0 | 0 | 0 | 0 | 0 | 0 | 0 | 0 | 0 | 0 | 0 | 0 | 0 | 0 | 0 | 0 | 0
294 | 12454891 | 12454887 | 9793471 | 1 | 1 | 1 | 1 | 3-0011 |  | Техник I категории | 1369 | 1013 | чел.-ч | чел.-ч | 1 | 0.4 | 0 | 0 | 0 | 10.21 | 0 | 1 | 0 | 0 | 0 | 0.4 |  | 1 | 2 | 12454895 | 1 | 0 | 542 | 0 | 0 | 0 | 0 | 0 | 0 | 0 | 0 | 0 | 0 | 0 | 0 | 0 | 0 | 0 | 0 | 0 | 0 | 0 | 0 | 0 | 0 | 0
295 | 12454870 | 12454869 | 9944978 | 1 | 1 | 1 | 1 | 0-3006 |  | Рабочий наладчик 6 разряда | 1369 | 1013 | чел.-ч | чел.-ч | 1 | 0.45 | 0 | 0 | 0 | 12.92 | 0 | 1 | 0 | 0 | 0 | 0.45 |  | 1 | 2 | 12454870 | 1 | 0 | 543 | 0 | 0 | 0 | 0 | 0 | 0 | 0 | 0 | 0 | 0 | 0 | 0 | 0 | 0 | 0 | 0 | 0 | 0 | 0 | 0 | 0 | 0 | 0
295 | 12454871 | 12454869 | 9793468 | 1 | 1 | 1 | 1 | 2-0011 |  | Инженер I категории | 1369 | 1013 | чел.-ч | чел.-ч | 1 | 0.3 | 0 | 0 | 0 | 15.49 | 0 | 1 | 0 | 0 | 0 | 0.3 |  | 1 | 2 | 12454871 | 1 | 0 | 544 | 0 | 0 | 0 | 0 | 0 | 0 | 0 | 0 | 0 | 0 | 0 | 0 | 0 | 0 | 0 | 0 | 0 | 0 | 0 | 0 | 0 | 0 | 0
295 | 12454872 | 12454869 | 9802253 | 1 | 1 | 1 | 1 | 2-0012 |  | Инженер II категории | 1369 | 1013 | чел.-ч | чел.-ч | 1 | 0.3 | 0 | 0 | 0 | 14.09 | 0 | 1 | 0 | 0 | 0 | 0.3 |  | 1 | 2 | 12454872 | 1 | 0 | 545 | 0 | 0 | 0 | 0 | 0 | 0 | 0 | 0 | 0 | 0 | 0 | 0 | 0 | 0 | 0 | 0 | 0 | 0 | 0 | 0 | 0 | 0 | 0
295 | 12454873 | 12454869 | 9945092 | 1 | 1 | 1 | 1 | 2-2001 |  | Ведущий инженер | 1369 | 1013 | чел.-ч | чел.-ч | 1 | 0.15 | 0 | 0 | 0 | 16.93 | 0 | 1 | 0 | 0 | 0 | 0.15 |  | 1 | 2 | 12454873 | 1 | 0 | 546 | 0 | 0 | 0 | 0 | 0 | 0 | 0 | 0 | 0 | 0 | 0 | 0 | 0 | 0 | 0 | 0 | 0 | 0 | 0 | 0 | 0 | 0 | 0
295 | 12454874 | 12454869 | 9793471 | 1 | 1 | 1 | 1 | 3-0011 |  | Техник I категории | 1369 | 1013 | чел.-ч | чел.-ч | 1 | 0.3 | 0 | 0 | 0 | 10.21 | 0 | 1 | 0 | 0 | 0 | 0.3 |  | 1 | 2 | 12454874 | 1 | 0 | 547 | 0 | 0 | 0 | 0 | 0 | 0 | 0 | 0 | 0 | 0 | 0 | 0 | 0 | 0 | 0 | 0 | 0 | 0 | 0 | 0 | 0 | 0 | 0

## EtalonRes
28 | 12258221 | 12258209 | 9498974 | 1 | 1 | 1 | 1 | 1-1032 |  | Рабочий строитель среднего разряда 3,2 | 1369 | 1013 | чел.-ч | чел.-ч | 1 | 167.86 | 0 | 0 | 0 | 8.74 | 0 | 1 | 1 | )*1,15)*1,16*1,05 | 235.1215 | 2 | 12258210 | 1 | 0 | 0 | 0 | 0 | 0 | 0 | 0 | 0
28 | 12258222 | 12258209 | 121548 | 1 | 1 | 1 | 1 | 2 |  | ЗАТРАТЫ ТРУДА МАШИНИСТОВ | 1369 | 1013 | чел.-ч | чел.-ч | 1 | 0.52 | 0 | 0 | 0 | 0 | 0 | 1 | 2 | )*1,25)*1,05 | 0.6825 | 2 | 12258211 | 2 | 0 | 0 | 0 | 0 | 0 | 0 | 0 | 0
28 | 12258223 | 12258209 | 9398972 | 1 | 1 | 1 | 2 | 021141 | ФСЭМ (2009), сб.02,поз.1141 | Краны на автомобильном ходу при работе на других видах строительства 10 т | 1368 | 1011 | маш.-ч | маш.-ч | 1 | 0.52 | 0 | 111.99 | 13.5 | 0 | 0 | 1 | 0 | )*1,25)*1,05 | 0.6825 | 2 | 12258212 | 3 | 0 | 0 | 0 | 0 | 0 | 0 | 0 | 0
28 | 12258224 | 12258209 | 9399148 | 1 | 1 | 1 | 2 | 030403 | ФСЭМ (2009), сб.03,поз.0403 | Лебедки электрические тяговым усилием 19,62 кН (2 т) | 1368 | 1011 | маш.-ч | маш.-ч | 1 | 0.39 | 0 | 6.66 | 0 | 0 | 0 | 1 | 0 | )*1,25)*1,05 | 0.51187 | 2 | 12258213 | 4 | 0 | 0 | 0 | 0 | 0 | 0 | 0 | 0
28 | 12258225 | 12258209 | 9399332 | 1 | 1 | 1 | 2 | 040502 | ФСЭМ (2009), сб.04,поз.0502 | Установки для сварки ручной дуговой (постоянного тока) | 1368 | 1011 | маш.-ч | маш.-ч | 1 | 1.79 | 0 | 8.1 | 0 | 0 | 0 | 1 | 0 | )*1,25)*1,05 | 2.3494 | 2 | 12258214 | 5 | 0 | 0 | 0 | 0 | 0 | 0 | 0 | 0
28 | 12258226 | 12258209 | 9402250 | 1 | 1 | 1 | 2 | 400001 | ФСЭМ (2009), сб.40,поз.0001 | Автомобили бортовые, грузоподъемность до 5 т | 1368 | 1011 | маш.-ч | маш.-ч | 1 | 0.78 | 0 | 87.17 | 11.6 | 0 | 0 | 1 | 0 | )*1,25)*1,05 | 1.0237 | 2 | 12258215 | 6 | 0 | 0 | 0 | 0 | 0 | 0 | 0 | 0
28 | 12258227 | 12258209 | 9330656 | 1 | 1 | 1 | 3 | 101-0605 | ФССЦ (2010) ч.1, раздел01, поз.0605 | Мастика герметизирующая нетвердеющая «Гэлан» | 1348 | 1009 | т | т | 1000 | 0.00501 | 17183 | 0 | 0 | 0 | 0 | 1 | 0 |  | 0.00501 | 2 | 12258216 | 7 | 0 | 0 | 0 | 0 | 0 | 0 | 0 | 0
28 | 12258228 | 12258209 | 9332239 | 1 | 1 | 1 | 3 | 101-1522 | ФССЦ (2010) ч.1, раздел01, поз.1522 | Электроды диаметром 5 мм Э42А | 1348 | 1009 | т | т | 1000 | 0.00045 | 10362 | 0 | 0 | 0 | 0 | 1 | 0 |  | 0.00045 | 2 | 12258217 | 8 | 0 | 0 | 0 | 0 | 0 | 0 | 0 | 0
28 | 12258229 | 12258209 | 9332545 | 1 | 1 | 1 | 3 | 101-1703 | ФССЦ (2010) ч.1, раздел01, поз.1703 | Прокладки резиновые (пластина техническая прессованная) | 1346 | 1009 | кг | кг | 1 | 8 | 23.09 | 0 | 0 | 0 | 0 | 1 | 0 |  | 8 | 2 | 12258218 | 9 | 0 | 0 | 0 | 0 | 0 | 0 | 0 | 0
28 | 12258230 | 12258209 | 9332568 | 1 | 1 | 1 | 3 | 101-1714 | ФССЦ (2010) ч.1, раздел01, поз.1714 | Болты с гайками и шайбами строительные | 1348 | 1009 | т | т | 1000 | 0.015 | 9040 | 0 | 0 | 0 | 0 | 1 | 0 |  | 0.015 | 2 | 12258219 | 10 | 0 | 0 | 0 | 0 | 0 | 0 | 0 | 0
28 | 12258231 | 12258209 | 9341403 | 1 | 1 | 1 | 3 | 101-9430 | ФССЦ (2010) ч.1, раздел01, поз.9430 | Сетки в рамках | 1327 | 1005 | м2 | м2 | 1 | 0 | 0 | 0 | 0 | 0 | 1 | 0 | 0 |  | 0 | 3 | -1 |  | 0 | 0 | 0 | 0 | 0 | 0 | 0 | 0
28 | 12258232 | 12258209 | 9368068 | 1 | 1 | 1 | 3 | 301-9066 | ФССЦ (2010) ч.3, раздел01, поз.9066 | Воздуховоды металлические | 1327 | 1005 | м2 | м2 | 1 | 100 | 0 | 0 | 0 | 0 | 1 | 0 | 0 |  | 100 | 3 | -1 |  | 0 | 0 | 0 | 0 | 0 | 0 | 0 | 0
28 | 12258233 | 12258209 | 9368083 | 1 | 1 | 1 | 3 | 301-9110 | ФССЦ (2010) ч.3, раздел01, поз.9110 | Дроссель-клапаны в патрубке | 1354 | 1010 | шт. | шт. | 1 | 0 | 0 | 0 | 0 | 0 | 1 | 0 | 0 |  | 0 | 3 | -1 |  | 0 | 0 | 0 | 0 | 0 | 0 | 0 | 0
28 | 12258234 | 12258209 | 9368114 | 1 | 1 | 1 | 3 | 301-9240 | ФССЦ (2010) ч.3, раздел01, поз.9240 | Крепления | 1346 | 1009 | кг | кг | 1 | 0 | 0 | 0 | 0 | 0 | 1 | 0 | 0 |  | 0 | 3 | -1 |  | 0 | 0 | 0 | 0 | 0 | 0 | 0 | 0
28 | 12258235 | 12258209 | 9368155 | 1 | 1 | 1 | 3 | 301-9520 | ФССЦ (2010) ч.3, раздел01, поз.9520 | Шиберы | 1354 | 1010 | шт. | шт. | 1 | 0 | 0 | 0 | 0 | 0 | 1 | 0 | 0 |  | 0 | 3 | -1 |  | 0 | 0 | 0 | 0 | 0 | 0 | 0 | 0
28 | 12258236 | 12258209 | 9368183 | 1 | 1 | 1 | 3 | 301-9640 | ФССЦ (2010) ч.3, раздел01, поз.9640 | Заглушки питометражных лючков | 1354 | 1010 | шт. | шт. | 1 | 0 | 0 | 0 | 0 | 0 | 1 | 0 | 0 |  | 0 | 3 | -1 |  | 0 | 0 | 0 | 0 | 0 | 0 | 0 | 0
28 | 12258237 | 12258209 | 9439744 | 1 | 1 | 1 | 3 | 509-0989 | ФССЦ (2010) ч.5, раздел09, поз.0989 | Шнур асбестовый общего назначения марки ШАОН диаметром 8-10 мм | 1348 | 1009 | т | т | 1000 | 0.00089 | 26499 | 0 | 0 | 0 | 0 | 1 | 0 |  | 0.00089 | 2 | 12258220 | 13 | 0 | 0 | 0 | 0 | 0 | 0 | 0 | 0
31 | 12258646 | 12258634 | 9498974 | 1 | 1 | 1 | 1 | 1-1032 |  | Рабочий строитель среднего разряда 3,2 | 1369 | 1013 | чел.-ч | чел.-ч | 1 | 167.86 | 0 | 0 | 0 | 8.74 | 0 | 1 | 1 | )*1,15)*1,05 | 202.6909 | 2 | 12258635 | 14 | 0 | 0 | 0 | 0 | 0 | 0 | 0 | 0
31 | 12258647 | 12258634 | 121548 | 1 | 1 | 1 | 1 | 2 |  | ЗАТРАТЫ ТРУДА МАШИНИСТОВ | 1369 | 1013 | чел.-ч | чел.-ч | 1 | 0.52 | 0 | 0 | 0 | 0 | 0 | 1 | 2 | )*1,25)*1,05 | 0.6825 | 2 | 12258636 | 15 | 0 | 0 | 0 | 0 | 0 | 0 | 0 | 0
31 | 12258648 | 12258634 | 9398972 | 1 | 1 | 1 | 2 | 021141 | ФСЭМ (2009), сб.02,поз.1141 | Краны на автомобильном ходу при работе на других видах строительства 10 т | 1368 | 1011 | маш.-ч | маш.-ч | 1 | 0.52 | 0 | 111.99 | 13.5 | 0 | 0 | 1 | 0 | )*1,25)*1,05 | 0.6825 | 2 | 12258637 | 16 | 0 | 0 | 0 | 0 | 0 | 0 | 0 | 0
31 | 12258649 | 12258634 | 9399148 | 1 | 1 | 1 | 2 | 030403 | ФСЭМ (2009), сб.03,поз.0403 | Лебедки электрические тяговым усилием 19,62 кН (2 т) | 1368 | 1011 | маш.-ч | маш.-ч | 1 | 0.39 | 0 | 6.66 | 0 | 0 | 0 | 1 | 0 | )*1,25)*1,05 | 0.51187 | 2 | 12258638 | 17 | 0 | 0 | 0 | 0 | 0 | 0 | 0 | 0
31 | 12258650 | 12258634 | 9399332 | 1 | 1 | 1 | 2 | 040502 | ФСЭМ (2009), сб.04,поз.0502 | Установки для сварки ручной дуговой (постоянного тока) | 1368 | 1011 | маш.-ч | маш.-ч | 1 | 1.79 | 0 | 8.1 | 0 | 0 | 0 | 1 | 0 | )*1,25)*1,05 | 2.3494 | 2 | 12258639 | 18 | 0 | 0 | 0 | 0 | 0 | 0 | 0 | 0
31 | 12258651 | 12258634 | 9402250 | 1 | 1 | 1 | 2 | 400001 | ФСЭМ (2009), сб.40,поз.0001 | Автомобили бортовые, грузоподъемность до 5 т | 1368 | 1011 | маш.-ч | маш.-ч | 1 | 0.78 | 0 | 87.17 | 11.6 | 0 | 0 | 1 | 0 | )*1,25)*1,05 | 1.0237 | 2 | 12258640 | 19 | 0 | 0 | 0 | 0 | 0 | 0 | 0 | 0
31 | 12258652 | 12258634 | 9330656 | 1 | 1 | 1 | 3 | 101-0605 | ФССЦ (2010) ч.1, раздел01, поз.0605 | Мастика герметизирующая нетвердеющая «Гэлан» | 1348 | 1009 | т | т | 1000 | 0.00501 | 17183 | 0 | 0 | 0 | 0 | 1 | 0 |  | 0.00501 | 2 | 12258641 | 20 | 0 | 0 | 0 | 0 | 0 | 0 | 0 | 0
31 | 12258653 | 12258634 | 9332239 | 1 | 1 | 1 | 3 | 101-1522 | ФССЦ (2010) ч.1, раздел01, поз.1522 | Электроды диаметром 5 мм Э42А | 1348 | 1009 | т | т | 1000 | 0.00045 | 10362 | 0 | 0 | 0 | 0 | 1 | 0 |  | 0.00045 | 2 | 12258642 | 21 | 0 | 0 | 0 | 0 | 0 | 0 | 0 | 0
31 | 12258654 | 12258634 | 9332545 | 1 | 1 | 1 | 3 | 101-1703 | ФССЦ (2010) ч.1, раздел01, поз.1703 | Прокладки резиновые (пластина техническая прессованная) | 1346 | 1009 | кг | кг | 1 | 8 | 23.09 | 0 | 0 | 0 | 0 | 1 | 0 |  | 8 | 2 | 12258643 | 22 | 0 | 0 | 0 | 0 | 0 | 0 | 0 | 0
31 | 12258655 | 12258634 | 9332568 | 1 | 1 | 1 | 3 | 101-1714 | ФССЦ (2010) ч.1, раздел01, поз.1714 | Болты с гайками и шайбами строительные | 1348 | 1009 | т | т | 1000 | 0.015 | 9040 | 0 | 0 | 0 | 0 | 1 | 0 |  | 0.015 | 2 | 12258644 | 23 | 0 | 0 | 0 | 0 | 0 | 0 | 0 | 0
31 | 12258656 | 12258634 | 9341403 | 1 | 1 | 1 | 3 | 101-9430 | ФССЦ (2010) ч.1, раздел01, поз.9430 | Сетки в рамках | 1327 | 1005 | м2 | м2 | 1 | 0 | 0 | 0 | 0 | 0 | 1 | 0 | 0 |  | 0 | 3 | -1 |  | 0 | 0 | 0 | 0 | 0 | 0 | 0 | 0
31 | 12258657 | 12258634 | 9368068 | 1 | 1 | 1 | 3 | 301-9066 | ФССЦ (2010) ч.3, раздел01, поз.9066 | Воздуховоды металлические | 1327 | 1005 | м2 | м2 | 1 | 100 | 0 | 0 | 0 | 0 | 1 | 0 | 0 |  | 100 | 3 | -1 |  | 0 | 0 | 0 | 0 | 0 | 0 | 0 | 0
31 | 12258658 | 12258634 | 9368083 | 1 | 1 | 1 | 3 | 301-9110 | ФССЦ (2010) ч.3, раздел01, поз.9110 | Дроссель-клапаны в патрубке | 1354 | 1010 | шт. | шт. | 1 | 0 | 0 | 0 | 0 | 0 | 1 | 0 | 0 |  | 0 | 3 | -1 |  | 0 | 0 | 0 | 0 | 0 | 0 | 0 | 0
31 | 12258659 | 12258634 | 9368114 | 1 | 1 | 1 | 3 | 301-9240 | ФССЦ (2010) ч.3, раздел01, поз.9240 | Крепления | 1346 | 1009 | кг | кг | 1 | 0 | 0 | 0 | 0 | 0 | 1 | 0 | 0 |  | 0 | 3 | -1 |  | 0 | 0 | 0 | 0 | 0 | 0 | 0 | 0
31 | 12258660 | 12258634 | 9368155 | 1 | 1 | 1 | 3 | 301-9520 | ФССЦ (2010) ч.3, раздел01, поз.9520 | Шиберы | 1354 | 1010 | шт. | шт. | 1 | 0 | 0 | 0 | 0 | 0 | 1 | 0 | 0 |  | 0 | 3 | -1 |  | 0 | 0 | 0 | 0 | 0 | 0 | 0 | 0
31 | 12258661 | 12258634 | 9368183 | 1 | 1 | 1 | 3 | 301-9640 | ФССЦ (2010) ч.3, раздел01, поз.9640 | Заглушки питометражных лючков | 1354 | 1010 | шт. | шт. | 1 | 0 | 0 | 0 | 0 | 0 | 1 | 0 | 0 |  | 0 | 3 | -1 |  | 0 | 0 | 0 | 0 | 0 | 0 | 0 | 0
31 | 12258662 | 12258634 | 9439744 | 1 | 1 | 1 | 3 | 509-0989 | ФССЦ (2010) ч.5, раздел09, поз.0989 | Шнур асбестовый общего назначения марки ШАОН диаметром 8-10 мм | 1348 | 1009 | т | т | 1000 | 0.00089 | 26499 | 0 | 0 | 0 | 0 | 1 | 0 |  | 0.00089 | 2 | 12258645 | 26 | 0 | 0 | 0 | 0 | 0 | 0 | 0 | 0
34 | 12258256 | 12258244 | 9498974 | 1 | 1 | 1 | 1 | 1-1032 |  | Рабочий строитель среднего разряда 3,2 | 1369 | 1013 | чел.-ч | чел.-ч | 1 | 153.69 | 0 | 0 | 0 | 8.74 | 0 | 1 | 1 | )*1,15)*1,16*1,05 | 215.2736 | 2 | 12258245 | 27 | 0 | 0 | 0 | 0 | 0 | 0 | 0 | 0
34 | 12258257 | 12258244 | 121548 | 1 | 1 | 1 | 1 | 2 |  | ЗАТРАТЫ ТРУДА МАШИНИСТОВ | 1369 | 1013 | чел.-ч | чел.-ч | 1 | 0.41 | 0 | 0 | 0 | 0 | 0 | 1 | 2 | )*1,25)*1,05 | 0.53812 | 2 | 12258246 | 28 | 0 | 0 | 0 | 0 | 0 | 0 | 0 | 0
34 | 12258258 | 12258244 | 9398972 | 1 | 1 | 1 | 2 | 021141 | ФСЭМ (2009), сб.02,поз.1141 | Краны на автомобильном ходу при работе на других видах строительства 10 т | 1368 | 1011 | маш.-ч | маш.-ч | 1 | 0.41 | 0 | 111.99 | 13.5 | 0 | 0 | 1 | 0 | )*1,25)*1,05 | 0.53812 | 2 | 12258247 | 29 | 0 | 0 | 0 | 0 | 0 | 0 | 0 | 0
34 | 12258259 | 12258244 | 9399148 | 1 | 1 | 1 | 2 | 030403 | ФСЭМ (2009), сб.03,поз.0403 | Лебедки электрические тяговым усилием 19,62 кН (2 т) | 1368 | 1011 | маш.-ч | маш.-ч | 1 | 0.39 | 0 | 6.66 | 0 | 0 | 0 | 1 | 0 | )*1,25)*1,05 | 0.51187 | 2 | 12258248 | 30 | 0 | 0 | 0 | 0 | 0 | 0 | 0 | 0
34 | 12258260 | 12258244 | 9399332 | 1 | 1 | 1 | 2 | 040502 | ФСЭМ (2009), сб.04,поз.0502 | Установки для сварки ручной дуговой (постоянного тока) | 1368 | 1011 | маш.-ч | маш.-ч | 1 | 1.62 | 0 | 8.1 | 0 | 0 | 0 | 1 | 0 | )*1,25)*1,05 | 2.1263 | 2 | 12258249 | 31 | 0 | 0 | 0 | 0 | 0 | 0 | 0 | 0
34 | 12258261 | 12258244 | 9402250 | 1 | 1 | 1 | 2 | 400001 | ФСЭМ (2009), сб.40,поз.0001 | Автомобили бортовые, грузоподъемность до 5 т | 1368 | 1011 | маш.-ч | маш.-ч | 1 | 0.61 | 0 | 87.17 | 11.6 | 0 | 0 | 1 | 0 | )*1,25)*1,05 | 0.80063 | 2 | 12258250 | 32 | 0 | 0 | 0 | 0 | 0 | 0 | 0 | 0
34 | 12258262 | 12258244 | 9330656 | 1 | 1 | 1 | 3 | 101-0605 | ФССЦ (2010) ч.1, раздел01, поз.0605 | Мастика герметизирующая нетвердеющая «Гэлан» | 1348 | 1009 | т | т | 1000 | 0.00501 | 17183 | 0 | 0 | 0 | 0 | 1 | 0 |  | 0.00501 | 2 | 12258251 | 33 | 0 | 0 | 0 | 0 | 0 | 0 | 0 | 0
34 | 12258263 | 12258244 | 9332239 | 1 | 1 | 1 | 3 | 101-1522 | ФССЦ (2010) ч.1, раздел01, поз.1522 | Электроды диаметром 5 мм Э42А | 1348 | 1009 | т | т | 1000 | 0.00041 | 10362 | 0 | 0 | 0 | 0 | 1 | 0 |  | 0.00041 | 2 | 12258252 | 34 | 0 | 0 | 0 | 0 | 0 | 0 | 0 | 0
34 | 12258264 | 12258244 | 9332545 | 1 | 1 | 1 | 3 | 101-1703 | ФССЦ (2010) ч.1, раздел01, поз.1703 | Прокладки резиновые (пластина техническая прессованная) | 1346 | 1009 | кг | кг | 1 | 8 | 23.09 | 0 | 0 | 0 | 0 | 1 | 0 |  | 8 | 2 | 12258253 | 35 | 0 | 0 | 0 | 0 | 0 | 0 | 0 | 0
34 | 12258265 | 12258244 | 9332568 | 1 | 1 | 1 | 3 | 101-1714 | ФССЦ (2010) ч.1, раздел01, поз.1714 | Болты с гайками и шайбами строительные | 1348 | 1009 | т | т | 1000 | 0.015 | 9040 | 0 | 0 | 0 | 0 | 1 | 0 |  | 0.015 | 2 | 12258254 | 36 | 0 | 0 | 0 | 0 | 0 | 0 | 0 | 0
34 | 12258266 | 12258244 | 9341403 | 1 | 1 | 1 | 3 | 101-9430 | ФССЦ (2010) ч.1, раздел01, поз.9430 | Сетки в рамках | 1327 | 1005 | м2 | м2 | 1 | 0 | 0 | 0 | 0 | 0 | 1 | 0 | 0 |  | 0 | 3 | -1 |  | 0 | 0 | 0 | 0 | 0 | 0 | 0 | 0
34 | 12258267 | 12258244 | 9368068 | 1 | 1 | 1 | 3 | 301-9066 | ФССЦ (2010) ч.3, раздел01, поз.9066 | Воздуховоды металлические | 1327 | 1005 | м2 | м2 | 1 | 100 | 0 | 0 | 0 | 0 | 1 | 0 | 0 |  | 100 | 3 | -1 |  | 0 | 0 | 0 | 0 | 0 | 0 | 0 | 0
34 | 12258268 | 12258244 | 9368083 | 1 | 1 | 1 | 3 | 301-9110 | ФССЦ (2010) ч.3, раздел01, поз.9110 | Дроссель-клапаны в патрубке | 1354 | 1010 | шт. | шт. | 1 | 0 | 0 | 0 | 0 | 0 | 1 | 0 | 0 |  | 0 | 3 | -1 |  | 0 | 0 | 0 | 0 | 0 | 0 | 0 | 0
34 | 12258269 | 12258244 | 9368114 | 1 | 1 | 1 | 3 | 301-9240 | ФССЦ (2010) ч.3, раздел01, поз.9240 | Крепления | 1346 | 1009 | кг | кг | 1 | 0 | 0 | 0 | 0 | 0 | 1 | 0 | 0 |  | 0 | 3 | -1 |  | 0 | 0 | 0 | 0 | 0 | 0 | 0 | 0
34 | 12258270 | 12258244 | 9368155 | 1 | 1 | 1 | 3 | 301-9520 | ФССЦ (2010) ч.3, раздел01, поз.9520 | Шиберы | 1354 | 1010 | шт. | шт. | 1 | 0 | 0 | 0 | 0 | 0 | 1 | 0 | 0 |  | 0 | 3 | -1 |  | 0 | 0 | 0 | 0 | 0 | 0 | 0 | 0
34 | 12258271 | 12258244 | 9368183 | 1 | 1 | 1 | 3 | 301-9640 | ФССЦ (2010) ч.3, раздел01, поз.9640 | Заглушки питометражных лючков | 1354 | 1010 | шт. | шт. | 1 | 0 | 0 | 0 | 0 | 0 | 1 | 0 | 0 |  | 0 | 3 | -1 |  | 0 | 0 | 0 | 0 | 0 | 0 | 0 | 0
34 | 12258272 | 12258244 | 9439744 | 1 | 1 | 1 | 3 | 509-0989 | ФССЦ (2010) ч.5, раздел09, поз.0989 | Шнур асбестовый общего назначения марки ШАОН диаметром 8-10 мм | 1348 | 1009 | т | т | 1000 | 0.00089 | 26499 | 0 | 0 | 0 | 0 | 1 | 0 |  | 0.00089 | 2 | 12258255 | 39 | 0 | 0 | 0 | 0 | 0 | 0 | 0 | 0
37 | 12258289 | 12258277 | 9498974 | 1 | 1 | 1 | 1 | 1-1032 |  | Рабочий строитель среднего разряда 3,2 | 1369 | 1013 | чел.-ч | чел.-ч | 1 | 167.86 | 0 | 0 | 0 | 8.74 | 0 | 1 | 1 | )*1,15)*1,16*1,05 | 235.1215 | 2 | 12258278 | 40 | 0 | 0 | 0 | 0 | 0 | 0 | 0 | 0
37 | 12258290 | 12258277 | 121548 | 1 | 1 | 1 | 1 | 2 |  | ЗАТРАТЫ ТРУДА МАШИНИСТОВ | 1369 | 1013 | чел.-ч | чел.-ч | 1 | 0.52 | 0 | 0 | 0 | 0 | 0 | 1 | 2 | )*1,25)*1,05 | 0.6825 | 2 | 12258279 | 41 | 0 | 0 | 0 | 0 | 0 | 0 | 0 | 0
37 | 12258291 | 12258277 | 9398972 | 1 | 1 | 1 | 2 | 021141 | ФСЭМ (2009), сб.02,поз.1141 | Краны на автомобильном ходу при работе на других видах строительства 10 т | 1368 | 1011 | маш.-ч | маш.-ч | 1 | 0.52 | 0 | 111.99 | 13.5 | 0 | 0 | 1 | 0 | )*1,25)*1,05 | 0.6825 | 2 | 12258280 | 42 | 0 | 0 | 0 | 0 | 0 | 0 | 0 | 0
37 | 12258292 | 12258277 | 9399148 | 1 | 1 | 1 | 2 | 030403 | ФСЭМ (2009), сб.03,поз.0403 | Лебедки электрические тяговым усилием 19,62 кН (2 т) | 1368 | 1011 | маш.-ч | маш.-ч | 1 | 0.39 | 0 | 6.66 | 0 | 0 | 0 | 1 | 0 | )*1,25)*1,05 | 0.51187 | 2 | 12258281 | 43 | 0 | 0 | 0 | 0 | 0 | 0 | 0 | 0
37 | 12258293 | 12258277 | 9399332 | 1 | 1 | 1 | 2 | 040502 | ФСЭМ (2009), сб.04,поз.0502 | Установки для сварки ручной дуговой (постоянного тока) | 1368 | 1011 | маш.-ч | маш.-ч | 1 | 1.79 | 0 | 8.1 | 0 | 0 | 0 | 1 | 0 | )*1,25)*1,05 | 2.3494 | 2 | 12258282 | 44 | 0 | 0 | 0 | 0 | 0 | 0 | 0 | 0
37 | 12258294 | 12258277 | 9402250 | 1 | 1 | 1 | 2 | 400001 | ФСЭМ (2009), сб.40,поз.0001 | Автомобили бортовые, грузоподъемность до 5 т | 1368 | 1011 | маш.-ч | маш.-ч | 1 | 0.8 | 0 | 87.17 | 11.6 | 0 | 0 | 1 | 0 | )*1,25)*1,05 | 1.05 | 2 | 12258283 | 45 | 0 | 0 | 0 | 0 | 0 | 0 | 0 | 0
37 | 12258295 | 12258277 | 9330656 | 1 | 1 | 1 | 3 | 101-0605 | ФССЦ (2010) ч.1, раздел01, поз.0605 | Мастика герметизирующая нетвердеющая «Гэлан» | 1348 | 1009 | т | т | 1000 | 0.00501 | 17183 | 0 | 0 | 0 | 0 | 1 | 0 |  | 0.00501 | 2 | 12258284 | 46 | 0 | 0 | 0 | 0 | 0 | 0 | 0 | 0
37 | 12258296 | 12258277 | 9332239 | 1 | 1 | 1 | 3 | 101-1522 | ФССЦ (2010) ч.1, раздел01, поз.1522 | Электроды диаметром 5 мм Э42А | 1348 | 1009 | т | т | 1000 | 0.00045 | 10362 | 0 | 0 | 0 | 0 | 1 | 0 |  | 0.00045 | 2 | 12258285 | 47 | 0 | 0 | 0 | 0 | 0 | 0 | 0 | 0
37 | 12258297 | 12258277 | 9332545 | 1 | 1 | 1 | 3 | 101-1703 | ФССЦ (2010) ч.1, раздел01, поз.1703 | Прокладки резиновые (пластина техническая прессованная) | 1346 | 1009 | кг | кг | 1 | 8 | 23.09 | 0 | 0 | 0 | 0 | 1 | 0 |  | 8 | 2 | 12258286 | 48 | 0 | 0 | 0 | 0 | 0 | 0 | 0 | 0
37 | 12258298 | 12258277 | 9332568 | 1 | 1 | 1 | 3 | 101-1714 | ФССЦ (2010) ч.1, раздел01, поз.1714 | Болты с гайками и шайбами строительные | 1348 | 1009 | т | т | 1000 | 0.015 | 9040 | 0 | 0 | 0 | 0 | 1 | 0 |  | 0.015 | 2 | 12258287 | 49 | 0 | 0 | 0 | 0 | 0 | 0 | 0 | 0
37 | 12258299 | 12258277 | 9341403 | 1 | 1 | 1 | 3 | 101-9430 | ФССЦ (2010) ч.1, раздел01, поз.9430 | Сетки в рамках | 1327 | 1005 | м2 | м2 | 1 | 0 | 0 | 0 | 0 | 0 | 1 | 0 | 0 |  | 0 | 3 | -1 |  | 0 | 0 | 0 | 0 | 0 | 0 | 0 | 0
37 | 12258300 | 12258277 | 9368068 | 1 | 1 | 1 | 3 | 301-9066 | ФССЦ (2010) ч.3, раздел01, поз.9066 | Воздуховоды металлические | 1327 | 1005 | м2 | м2 | 1 | 100 | 0 | 0 | 0 | 0 | 1 | 0 | 0 |  | 100 | 3 | -1 |  | 0 | 0 | 0 | 0 | 0 | 0 | 0 | 0
37 | 12258301 | 12258277 | 9368083 | 1 | 1 | 1 | 3 | 301-9110 | ФССЦ (2010) ч.3, раздел01, поз.9110 | Дроссель-клапаны в патрубке | 1354 | 1010 | шт. | шт. | 1 | 0 | 0 | 0 | 0 | 0 | 1 | 0 | 0 |  | 0 | 3 | -1 |  | 0 | 0 | 0 | 0 | 0 | 0 | 0 | 0
37 | 12258302 | 12258277 | 9368114 | 1 | 1 | 1 | 3 | 301-9240 | ФССЦ (2010) ч.3, раздел01, поз.9240 | Крепления | 1346 | 1009 | кг | кг | 1 | 0 | 0 | 0 | 0 | 0 | 1 | 0 | 0 |  | 0 | 3 | -1 |  | 0 | 0 | 0 | 0 | 0 | 0 | 0 | 0
37 | 12258303 | 12258277 | 9368155 | 1 | 1 | 1 | 3 | 301-9520 | ФССЦ (2010) ч.3, раздел01, поз.9520 | Шиберы | 1354 | 1010 | шт. | шт. | 1 | 0 | 0 | 0 | 0 | 0 | 1 | 0 | 0 |  | 0 | 3 | -1 |  | 0 | 0 | 0 | 0 | 0 | 0 | 0 | 0
37 | 12258304 | 12258277 | 9368183 | 1 | 1 | 1 | 3 | 301-9640 | ФССЦ (2010) ч.3, раздел01, поз.9640 | Заглушки питометражных лючков | 1354 | 1010 | шт. | шт. | 1 | 0 | 0 | 0 | 0 | 0 | 1 | 0 | 0 |  | 0 | 3 | -1 |  | 0 | 0 | 0 | 0 | 0 | 0 | 0 | 0
37 | 12258305 | 12258277 | 9439744 | 1 | 1 | 1 | 3 | 509-0989 | ФССЦ (2010) ч.5, раздел09, поз.0989 | Шнур асбестовый общего назначения марки ШАОН диаметром 8-10 мм | 1348 | 1009 | т | т | 1000 | 0.00089 | 26499 | 0 | 0 | 0 | 0 | 1 | 0 |  | 0.00089 | 2 | 12258288 | 52 | 0 | 0 | 0 | 0 | 0 | 0 | 0 | 0
40 | 12258322 | 12258310 | 9498974 | 1 | 1 | 1 | 1 | 1-1032 |  | Рабочий строитель среднего разряда 3,2 | 1369 | 1013 | чел.-ч | чел.-ч | 1 | 153.69 | 0 | 0 | 0 | 8.74 | 0 | 1 | 1 | )*1,15)*1,16*1,05 | 215.2736 | 2 | 12258311 | 53 | 0 | 0 | 0 | 0 | 0 | 0 | 0 | 0
40 | 12258323 | 12258310 | 121548 | 1 | 1 | 1 | 1 | 2 |  | ЗАТРАТЫ ТРУДА МАШИНИСТОВ | 1369 | 1013 | чел.-ч | чел.-ч | 1 | 0.43 | 0 | 0 | 0 | 0 | 0 | 1 | 2 | )*1,25)*1,05 | 0.56437 | 2 | 12258312 | 54 | 0 | 0 | 0 | 0 | 0 | 0 | 0 | 0
40 | 12258324 | 12258310 | 9398972 | 1 | 1 | 1 | 2 | 021141 | ФСЭМ (2009), сб.02,поз.1141 | Краны на автомобильном ходу при работе на других видах строительства 10 т | 1368 | 1011 | маш.-ч | маш.-ч | 1 | 0.43 | 0 | 111.99 | 13.5 | 0 | 0 | 1 | 0 | )*1,25)*1,05 | 0.56437 | 2 | 12258313 | 55 | 0 | 0 | 0 | 0 | 0 | 0 | 0 | 0
40 | 12258325 | 12258310 | 9399148 | 1 | 1 | 1 | 2 | 030403 | ФСЭМ (2009), сб.03,поз.0403 | Лебедки электрические тяговым усилием 19,62 кН (2 т) | 1368 | 1011 | маш.-ч | маш.-ч | 1 | 0.39 | 0 | 6.66 | 0 | 0 | 0 | 1 | 0 | )*1,25)*1,05 | 0.51187 | 2 | 12258314 | 56 | 0 | 0 | 0 | 0 | 0 | 0 | 0 | 0
40 | 12258326 | 12258310 | 9399332 | 1 | 1 | 1 | 2 | 040502 | ФСЭМ (2009), сб.04,поз.0502 | Установки для сварки ручной дуговой (постоянного тока) | 1368 | 1011 | маш.-ч | маш.-ч | 1 | 1.62 | 0 | 8.1 | 0 | 0 | 0 | 1 | 0 | )*1,25)*1,05 | 2.1263 | 2 | 12258315 | 57 | 0 | 0 | 0 | 0 | 0 | 0 | 0 | 0
40 | 12258327 | 12258310 | 9402250 | 1 | 1 | 1 | 2 | 400001 | ФСЭМ (2009), сб.40,поз.0001 | Автомобили бортовые, грузоподъемность до 5 т | 1368 | 1011 | маш.-ч | маш.-ч | 1 | 0.62 | 0 | 87.17 | 11.6 | 0 | 0 | 1 | 0 | )*1,25)*1,05 | 0.81375 | 2 | 12258316 | 58 | 0 | 0 | 0 | 0 | 0 | 0 | 0 | 0
40 | 12258328 | 12258310 | 9330656 | 1 | 1 | 1 | 3 | 101-0605 | ФССЦ (2010) ч.1, раздел01, поз.0605 | Мастика герметизирующая нетвердеющая «Гэлан» | 1348 | 1009 | т | т | 1000 | 0.00501 | 17183 | 0 | 0 | 0 | 0 | 1 | 0 |  | 0.00501 | 2 | 12258317 | 59 | 0 | 0 | 0 | 0 | 0 | 0 | 0 | 0
40 | 12258329 | 12258310 | 9332239 | 1 | 1 | 1 | 3 | 101-1522 | ФССЦ (2010) ч.1, раздел01, поз.1522 | Электроды диаметром 5 мм Э42А | 1348 | 1009 | т | т | 1000 | 0.00041 | 10362 | 0 | 0 | 0 | 0 | 1 | 0 |  | 0.00041 | 2 | 12258318 | 60 | 0 | 0 | 0 | 0 | 0 | 0 | 0 | 0
40 | 12258330 | 12258310 | 9332545 | 1 | 1 | 1 | 3 | 101-1703 | ФССЦ (2010) ч.1, раздел01, поз.1703 | Прокладки резиновые (пластина техническая прессованная) | 1346 | 1009 | кг | кг | 1 | 8 | 23.09 | 0 | 0 | 0 | 0 | 1 | 0 |  | 8 | 2 | 12258319 | 61 | 0 | 0 | 0 | 0 | 0 | 0 | 0 | 0
40 | 12258331 | 12258310 | 9332568 | 1 | 1 | 1 | 3 | 101-1714 | ФССЦ (2010) ч.1, раздел01, поз.1714 | Болты с гайками и шайбами строительные | 1348 | 1009 | т | т | 1000 | 0.011 | 9040 | 0 | 0 | 0 | 0 | 1 | 0 |  | 0.011 | 2 | 12258320 | 62 | 0 | 0 | 0 | 0 | 0 | 0 | 0 | 0
40 | 12258332 | 12258310 | 9341403 | 1 | 1 | 1 | 3 | 101-9430 | ФССЦ (2010) ч.1, раздел01, поз.9430 | Сетки в рамках | 1327 | 1005 | м2 | м2 | 1 | 0 | 0 | 0 | 0 | 0 | 1 | 0 | 0 |  | 0 | 3 | -1 |  | 0 | 0 | 0 | 0 | 0 | 0 | 0 | 0
40 | 12258333 | 12258310 | 9368068 | 1 | 1 | 1 | 3 | 301-9066 | ФССЦ (2010) ч.3, раздел01, поз.9066 | Воздуховоды металлические | 1327 | 1005 | м2 | м2 | 1 | 100 | 0 | 0 | 0 | 0 | 1 | 0 | 0 |  | 100 | 3 | -1 |  | 0 | 0 | 0 | 0 | 0 | 0 | 0 | 0
40 | 12258334 | 12258310 | 9368083 | 1 | 1 | 1 | 3 | 301-9110 | ФССЦ (2010) ч.3, раздел01, поз.9110 | Дроссель-клапаны в патрубке | 1354 | 1010 | шт. | шт. | 1 | 0 | 0 | 0 | 0 | 0 | 1 | 0 | 0 |  | 0 | 3 | -1 |  | 0 | 0 | 0 | 0 | 0 | 0 | 0 | 0
40 | 12258335 | 12258310 | 9368114 | 1 | 1 | 1 | 3 | 301-9240 | ФССЦ (2010) ч.3, раздел01, поз.9240 | Крепления | 1346 | 1009 | кг | кг | 1 | 0 | 0 | 0 | 0 | 0 | 1 | 0 | 0 |  | 0 | 3 | -1 |  | 0 | 0 | 0 | 0 | 0 | 0 | 0 | 0
40 | 12258336 | 12258310 | 9368155 | 1 | 1 | 1 | 3 | 301-9520 | ФССЦ (2010) ч.3, раздел01, поз.9520 | Шиберы | 1354 | 1010 | шт. | шт. | 1 | 0 | 0 | 0 | 0 | 0 | 1 | 0 | 0 |  | 0 | 3 | -1 |  | 0 | 0 | 0 | 0 | 0 | 0 | 0 | 0
40 | 12258337 | 12258310 | 9368183 | 1 | 1 | 1 | 3 | 301-9640 | ФССЦ (2010) ч.3, раздел01, поз.9640 | Заглушки питометражных лючков | 1354 | 1010 | шт. | шт. | 1 | 0 | 0 | 0 | 0 | 0 | 1 | 0 | 0 |  | 0 | 3 | -1 |  | 0 | 0 | 0 | 0 | 0 | 0 | 0 | 0
40 | 12258338 | 12258310 | 9439744 | 1 | 1 | 1 | 3 | 509-0989 | ФССЦ (2010) ч.5, раздел09, поз.0989 | Шнур асбестовый общего назначения марки ШАОН диаметром 8-10 мм | 1348 | 1009 | т | т | 1000 | 0.00089 | 26499 | 0 | 0 | 0 | 0 | 1 | 0 |  | 0.00089 | 2 | 12258321 | 65 | 0 | 0 | 0 | 0 | 0 | 0 | 0 | 0
43 | 12258351 | 12258343 | 9493056 | 1 | 1 | 1 | 1 | 1-1034 |  | Рабочий строитель среднего разряда 3,4 | 1369 | 1013 | чел.-ч | чел.-ч | 1 | 1.46 | 0 | 0 | 0 | 8.97 | 0 | 1 | 1 | )*1,15)*1,05 | 1.763 | 2 | 12258344 | 66 | 0 | 0 | 0 | 0 | 0 | 0 | 0 | 0
43 | 12258352 | 12258343 | 9399332 | 1 | 1 | 1 | 2 | 040502 | ФСЭМ (2009), сб.04,поз.0502 | Установки для сварки ручной дуговой (постоянного тока) | 1368 | 1011 | маш.-ч | маш.-ч | 1 | 0.12 | 0 | 8.1 | 0 | 0 | 0 | 1 | 0 | )*1,25)*1,05 | 0.1575 | 2 | 12258345 | 67 | 0 | 0 | 0 | 0 | 0 | 0 | 0 | 0
43 | 12258353 | 12258343 | 9401717 | 1 | 1 | 1 | 2 | 330206 | ФСЭМ (2009), сб.33,поз.0206 | Дрели электрические | 1368 | 1011 | маш.-ч | маш.-ч | 1 | 0.27 | 0 | 1.95 | 0 | 0 | 0 | 1 | 0 | )*1,25)*1,05 | 0.35437 | 2 | 12258346 | 68 | 0 | 0 | 0 | 0 | 0 | 0 | 0 | 0
43 | 12258354 | 12258343 | 9402250 | 1 | 1 | 1 | 2 | 400001 | ФСЭМ (2009), сб.40,поз.0001 | Автомобили бортовые, грузоподъемность до 5 т | 1368 | 1011 | маш.-ч | маш.-ч | 1 | 0.01 | 0 | 87.17 | 11.6 | 0 | 0 | 1 | 0 | )*1,25)*1,05 | 0.013125 | 2 | 12258347 | 69 | 0 | 0 | 0 | 0 | 0 | 0 | 0 | 0
43 | 12258355 | 12258343 | 9332239 | 1 | 1 | 1 | 3 | 101-1522 | ФССЦ (2010) ч.1, раздел01, поз.1522 | Электроды диаметром 5 мм Э42А | 1348 | 1009 | т | т | 1000 | 0.00011 | 10362 | 0 | 0 | 0 | 0 | 1 | 0 |  | 0.00011 | 2 | 12258348 | 70 | 0 | 0 | 0 | 0 | 0 | 0 | 0 | 0
43 | 12258356 | 12258343 | 9350752 | 1 | 1 | 1 | 3 | 204-0004 | ФССЦ (2010) ч.2, раздел04, поз.0004 | Горячекатаная арматурная сталь гладкая класса А-I, диаметром 12 мм | 1348 | 1009 | т | т | 1000 | 0.00043 | 6508.75 | 0 | 0 | 0 | 0 | 1 | 0 |  | 0.00043 | 2 | 12258349 | 71 | 0 | 0 | 0 | 0 | 0 | 0 | 0 | 0
43 | 12258357 | 12258343 | 9368137 | 1 | 1 | 1 | 3 | 301-9390 | ФССЦ (2010) ч.3, раздел01, поз.9390 | Решетки жалюзийные | 1354 | 1010 | шт. | шт. | 1 | 1 | 0 | 0 | 0 | 0 | 1 | 0 | 0 |  | 1 | 3 | -1 |  | 0 | 0 | 0 | 0 | 0 | 0 | 0 | 0
43 | 12258358 | 12258343 | 9371711 | 1 | 1 | 1 | 3 | 402-0004 | ФССЦ (2010) ч.4, раздел02, поз.0004 | Раствор готовый кладочный цементный марки 100 | 1339 | 1007 | м3 | м3 | 1 | 0.0003 | 519.8 | 0 | 0 | 0 | 0 | 1 | 0 |  | 0.0003 | 2 | 12258350 | 74 | 0 | 0 | 0 | 0 | 0 | 0 | 0 | 0
46 | 12258371 | 12258363 | 9493056 | 1 | 1 | 1 | 1 | 1-1034 |  | Рабочий строитель среднего разряда 3,4 | 1369 | 1013 | чел.-ч | чел.-ч | 1 | 1.17 | 0 | 0 | 0 | 8.97 | 0 | 1 | 1 | )*1,15)*1,05 | 1.4128 | 2 | 12258364 | 75 | 0 | 0 | 0 | 0 | 0 | 0 | 0 | 0
46 | 12258372 | 12258363 | 9399332 | 1 | 1 | 1 | 2 | 040502 | ФСЭМ (2009), сб.04,поз.0502 | Установки для сварки ручной дуговой (постоянного тока) | 1368 | 1011 | маш.-ч | маш.-ч | 1 | 0.12 | 0 | 8.1 | 0 | 0 | 0 | 1 | 0 | )*1,25)*1,05 | 0.1575 | 2 | 12258365 | 76 | 0 | 0 | 0 | 0 | 0 | 0 | 0 | 0
46 | 12258373 | 12258363 | 9401717 | 1 | 1 | 1 | 2 | 330206 | ФСЭМ (2009), сб.33,поз.0206 | Дрели электрические | 1368 | 1011 | маш.-ч | маш.-ч | 1 | 0.27 | 0 | 1.95 | 0 | 0 | 0 | 1 | 0 | )*1,25)*1,05 | 0.35437 | 2 | 12258366 | 77 | 0 | 0 | 0 | 0 | 0 | 0 | 0 | 0
46 | 12258374 | 12258363 | 9402250 | 1 | 1 | 1 | 2 | 400001 | ФСЭМ (2009), сб.40,поз.0001 | Автомобили бортовые, грузоподъемность до 5 т | 1368 | 1011 | маш.-ч | маш.-ч | 1 | 0.01 | 0 | 87.17 | 11.6 | 0 | 0 | 1 | 0 | )*1,25)*1,05 | 0.013125 | 2 | 12258367 | 78 | 0 | 0 | 0 | 0 | 0 | 0 | 0 | 0
46 | 12258375 | 12258363 | 9332239 | 1 | 1 | 1 | 3 | 101-1522 | ФССЦ (2010) ч.1, раздел01, поз.1522 | Электроды диаметром 5 мм Э42А | 1348 | 1009 | т | т | 1000 | 0.0001 | 10362 | 0 | 0 | 0 | 0 | 1 | 0 |  | 0.0001 | 2 | 12258368 | 79 | 0 | 0 | 0 | 0 | 0 | 0 | 0 | 0
46 | 12258376 | 12258363 | 9332568 | 1 | 1 | 1 | 3 | 101-1714 | ФССЦ (2010) ч.1, раздел01, поз.1714 | Болты с гайками и шайбами строительные | 1348 | 1009 | т | т | 1000 | 4e-05 | 9040 | 0 | 0 | 0 | 0 | 1 | 0 |  | 4e-05 | 2 | 12258369 | 80 | 0 | 0 | 0 | 0 | 0 | 0 | 0 | 0
46 | 12258377 | 12258363 | 9350752 | 1 | 1 | 1 | 3 | 204-0004 | ФССЦ (2010) ч.2, раздел04, поз.0004 | Горячекатаная арматурная сталь гладкая класса А-I, диаметром 12 мм | 1348 | 1009 | т | т | 1000 | 0.00043 | 6508.75 | 0 | 0 | 0 | 0 | 1 | 0 |  | 0.00043 | 2 | 12258370 | 81 | 0 | 0 | 0 | 0 | 0 | 0 | 0 | 0
46 | 12258378 | 12258363 | 9355031 | 1 | 1 | 1 | 3 | 301-0595 | ФССЦ (2010) ч.3, раздел01, поз.0595 | Решетки жалюзийные неподвижные односекционные марка СТД 301, размер 150х490 мм | 1327 | 1005 | м2 | м2 | 1 | 0.07 | 94.74 | 0 | 0 | 0 | 0 | 1 | 0 |  | 0.07 | 2 | 12258380 | 82 | 0 | 0 | 0 | 0 | 0 | 0 | 0 | 0
50 | 12258391 | 12258385 | 9494933 | 1 | 1 | 1 | 1 | 1-1033 |  | Рабочий строитель среднего разряда 3,3 | 1369 | 1013 | чел.-ч | чел.-ч | 1 | 1.03 | 0 | 0 | 0 | 8.86 | 0 | 1 | 1 | )*1,15)*1,05 | 1.2437 | 2 | 12258386 | 85 | 0 | 0 | 0 | 0 | 0 | 0 | 0 | 0
50 | 12258392 | 12258385 | 9399140 | 1 | 1 | 1 | 2 | 030305 | ФСЭМ (2009), сб.03,поз.0305 | Лебедки ручные и рычажные тяговым усилием 31,39 кН (3,2 т) | 1368 | 1011 | маш.-ч | маш.-ч | 1 | 0.26 | 0 | 3.12 | 0 | 0 | 0 | 1 | 0 | )*1,25)*1,05 | 0.34125 | 2 | 12258387 | 86 | 0 | 0 | 0 | 0 | 0 | 0 | 0 | 0
50 | 12258393 | 12258385 | 9402250 | 1 | 1 | 1 | 2 | 400001 | ФСЭМ (2009), сб.40,поз.0001 | Автомобили бортовые, грузоподъемность до 5 т | 1368 | 1011 | маш.-ч | маш.-ч | 1 | 0.01 | 0 | 87.17 | 11.6 | 0 | 0 | 1 | 0 | )*1,25)*1,05 | 0.013125 | 2 | 12258388 | 87 | 0 | 0 | 0 | 0 | 0 | 0 | 0 | 0
50 | 12258394 | 12258385 | 9332545 | 1 | 1 | 1 | 3 | 101-1703 | ФССЦ (2010) ч.1, раздел01, поз.1703 | Прокладки резиновые (пластина техническая прессованная) | 1346 | 1009 | кг | кг | 1 | 0.246 | 23.09 | 0 | 0 | 0 | 0 | 1 | 0 |  | 0.246 | 2 | 12258389 | 88 | 0 | 0 | 0 | 0 | 0 | 0 | 0 | 0
50 | 12258395 | 12258385 | 9332568 | 1 | 1 | 1 | 3 | 101-1714 | ФССЦ (2010) ч.1, раздел01, поз.1714 | Болты с гайками и шайбами строительные | 1348 | 1009 | т | т | 1000 | 0.0002 | 9040 | 0 | 0 | 0 | 0 | 1 | 0 |  | 0.0002 | 2 | 12258390 | 89 | 0 | 0 | 0 | 0 | 0 | 0 | 0 | 0
50 | 12258396 | 12258385 | 9368093 | 1 | 1 | 1 | 3 | 301-9170 | ФССЦ (2010) ч.3, раздел01, поз.9170 | Клапаны | 1354 | 1010 | шт. | шт. | 1 | 1 | 0 | 0 | 0 | 0 | 1 | 0 | 0 |  | 1 | 3 | -1 |  | 0 | 0 | 0 | 0 | 0 | 0 | 0 | 0
54 | 12258435 | 12258429 | 9494933 | 1 | 1 | 1 | 1 | 1-1033 |  | Рабочий строитель среднего разряда 3,3 | 1369 | 1013 | чел.-ч | чел.-ч | 1 | 1.03 | 0 | 0 | 0 | 8.86 | 0 | 1 | 1 | )*1,15)*1,05 | 1.2437 | 2 | 12258430 | 93 | 0 | 0 | 0 | 0 | 0 | 0 | 0 | 0
54 | 12258436 | 12258429 | 9399140 | 1 | 1 | 1 | 2 | 030305 | ФСЭМ (2009), сб.03,поз.0305 | Лебедки ручные и рычажные тяговым усилием 31,39 кН (3,2 т) | 1368 | 1011 | маш.-ч | маш.-ч | 1 | 0.26 | 0 | 3.12 | 0 | 0 | 0 | 1 | 0 | )*1,25)*1,05 | 0.34125 | 2 | 12258431 | 94 | 0 | 0 | 0 | 0 | 0 | 0 | 0 | 0
54 | 12258437 | 12258429 | 9402250 | 1 | 1 | 1 | 2 | 400001 | ФСЭМ (2009), сб.40,поз.0001 | Автомобили бортовые, грузоподъемность до 5 т | 1368 | 1011 | маш.-ч | маш.-ч | 1 | 0.01 | 0 | 87.17 | 11.6 | 0 | 0 | 1 | 0 | )*1,25)*1,05 | 0.013125 | 2 | 12258432 | 95 | 0 | 0 | 0 | 0 | 0 | 0 | 0 | 0
54 | 12258438 | 12258429 | 9332545 | 1 | 1 | 1 | 3 | 101-1703 | ФССЦ (2010) ч.1, раздел01, поз.1703 | Прокладки резиновые (пластина техническая прессованная) | 1346 | 1009 | кг | кг | 1 | 0.246 | 23.09 | 0 | 0 | 0 | 0 | 1 | 0 |  | 0.246 | 2 | 12258433 | 96 | 0 | 0 | 0 | 0 | 0 | 0 | 0 | 0
54 | 12258439 | 12258429 | 9332568 | 1 | 1 | 1 | 3 | 101-1714 | ФССЦ (2010) ч.1, раздел01, поз.1714 | Болты с гайками и шайбами строительные | 1348 | 1009 | т | т | 1000 | 0.0002 | 9040 | 0 | 0 | 0 | 0 | 1 | 0 |  | 0.0002 | 2 | 12258434 | 97 | 0 | 0 | 0 | 0 | 0 | 0 | 0 | 0
54 | 12258440 | 12258429 | 9368093 | 1 | 1 | 1 | 3 | 301-9170 | ФССЦ (2010) ч.3, раздел01, поз.9170 | Клапаны | 1354 | 1010 | шт. | шт. | 1 | 1 | 0 | 0 | 0 | 0 | 1 | 0 | 0 |  | 1 | 3 | -1 |  | 0 | 0 | 0 | 0 | 0 | 0 | 0 | 0
56 | 12258606 | 12258599 | 9494933 | 1 | 1 | 1 | 1 | 1-1033 |  | Рабочий строитель среднего разряда 3,3 | 1369 | 1013 | чел.-ч | чел.-ч | 1 | 1.03 | 0 | 0 | 0 | 8.86 | 0 | 1 | 1 | )*1,15)*1,05 | 1.2437 | 2 | 12258600 | 99 | 0 | 0 | 0 | 0 | 0 | 0 | 0 | 0
56 | 12258607 | 12258599 | 9399140 | 1 | 1 | 1 | 2 | 030305 | ФСЭМ (2009), сб.03,поз.0305 | Лебедки ручные и рычажные тяговым усилием 31,39 кН (3,2 т) | 1368 | 1011 | маш.-ч | маш.-ч | 1 | 0.26 | 0 | 3.12 | 0 | 0 | 0 | 1 | 0 | )*1,25)*1,05 | 0.34125 | 2 | 12258601 | 100 | 0 | 0 | 0 | 0 | 0 | 0 | 0 | 0
56 | 12258608 | 12258599 | 9402250 | 1 | 1 | 1 | 2 | 400001 | ФСЭМ (2009), сб.40,поз.0001 | Автомобили бортовые, грузоподъемность до 5 т | 1368 | 1011 | маш.-ч | маш.-ч | 1 | 0.01 | 0 | 87.17 | 11.6 | 0 | 0 | 1 | 0 | )*1,25)*1,05 | 0.013125 | 2 | 12258602 | 101 | 0 | 0 | 0 | 0 | 0 | 0 | 0 | 0
56 | 12258609 | 12258599 | 9332545 | 1 | 1 | 1 | 3 | 101-1703 | ФССЦ (2010) ч.1, раздел01, поз.1703 | Прокладки резиновые (пластина техническая прессованная) | 1346 | 1009 | кг | кг | 1 | 0.246 | 23.09 | 0 | 0 | 0 | 0 | 1 | 0 |  | 0.246 | 2 | 12258603 | 102 | 0 | 0 | 0 | 0 | 0 | 0 | 0 | 0
56 | 12258610 | 12258599 | 9332568 | 1 | 1 | 1 | 3 | 101-1714 | ФССЦ (2010) ч.1, раздел01, поз.1714 | Болты с гайками и шайбами строительные | 1348 | 1009 | т | т | 1000 | 0.0002 | 9040 | 0 | 0 | 0 | 0 | 1 | 0 |  | 0.0002 | 2 | 12258604 | 103 | 0 | 0 | 0 | 0 | 0 | 0 | 0 | 0
56 | 12258611 | 12258599 | 9368093 | 1 | 1 | 1 | 3 | 301-9170 | ФССЦ (2010) ч.3, раздел01, поз.9170 | Клапаны | 1354 | 1010 | шт. | шт. | 1 | 1 | 0 | 0 | 0 | 0 | 1 | 0 | 0 |  | 1 | 3 | -1 |  | 0 | 0 | 0 | 0 | 0 | 0 | 0 | 0
58 | 12258415 | 12258405 | 9492057 | 1 | 1 | 1 | 1 | 1-1035 |  | Рабочий строитель среднего разряда 3,5 | 1369 | 1013 | чел.-ч | чел.-ч | 1 | 4.02 | 0 | 0 | 0 | 9.07 | 0 | 1 | 1 | )*1,15)*1,05 | 4.8541 | 2 | 12258406 | 105 | 0 | 0 | 0 | 0 | 0 | 0 | 0 | 0
58 | 12258416 | 12258405 | 9399140 | 1 | 1 | 1 | 2 | 030305 | ФСЭМ (2009), сб.03,поз.0305 | Лебедки ручные и рычажные тяговым усилием 31,39 кН (3,2 т) | 1368 | 1011 | маш.-ч | маш.-ч | 1 | 1.01 | 0 | 3.12 | 0 | 0 | 0 | 1 | 0 | )*1,25)*1,05 | 1.3256 | 2 | 12258407 | 106 | 0 | 0 | 0 | 0 | 0 | 0 | 0 | 0
58 | 12258417 | 12258405 | 9402250 | 1 | 1 | 1 | 2 | 400001 | ФСЭМ (2009), сб.40,поз.0001 | Автомобили бортовые, грузоподъемность до 5 т | 1368 | 1011 | маш.-ч | маш.-ч | 1 | 0.01 | 0 | 87.17 | 11.6 | 0 | 0 | 1 | 0 | )*1,25)*1,05 | 0.013125 | 2 | 12258408 | 107 | 0 | 0 | 0 | 0 | 0 | 0 | 0 | 0
58 | 12258418 | 12258405 | 9332545 | 1 | 1 | 1 | 3 | 101-1703 | ФССЦ (2010) ч.1, раздел01, поз.1703 | Прокладки резиновые (пластина техническая прессованная) | 1346 | 1009 | кг | кг | 1 | 0.16 | 23.09 | 0 | 0 | 0 | 0 | 1 | 0 |  | 0.16 | 2 | 12258409 | 108 | 0 | 0 | 0 | 0 | 0 | 0 | 0 | 0
58 | 12258419 | 12258405 | 9332568 | 1 | 1 | 1 | 3 | 101-1714 | ФССЦ (2010) ч.1, раздел01, поз.1714 | Болты с гайками и шайбами строительные | 1348 | 1009 | т | т | 1000 | 0.00018 | 9040 | 0 | 0 | 0 | 0 | 1 | 0 |  | 0.00018 | 2 | 12258410 | 109 | 0 | 0 | 0 | 0 | 0 | 0 | 0 | 0
58 | 12258420 | 12258405 | 9410849 | 1 | 1 | 1 | 3 | 103-0003 | ФССЦ (2010) ч.1, раздел03, поз.0003 | Трубы стальные сварные водогазопроводные с резьбой черные легкие (неоцинкованные) диаметр условного прохода 25 мм, толщина стенки 2,8 мм | 1301 | 1003 | м | м | 1 | 0.39 | 15.33 | 0 | 0 | 0 | 0 | 1 | 0 |  | 0.39 | 2 | 12258411 | 110 | 0 | 0 | 0 | 0 | 0 | 0 | 0 | 0
58 | 12258421 | 12258405 | 9357603 | 1 | 1 | 1 | 3 | 301-2025 | ФССЦ (2010) ч.3, раздел01, поз.2025 | Блочки | 1354 | 1010 | шт. | шт. | 1 | 2 | 22.8 | 0 | 0 | 0 | 0 | 1 | 0 |  | 2 | 2 | 12258412 | 111 | 0 | 0 | 0 | 0 | 0 | 0 | 0 | 0
58 | 12258422 | 12258405 | 9368093 | 1 | 1 | 1 | 3 | 301-9170 | ФССЦ (2010) ч.3, раздел01, поз.9170 | Клапаны | 1354 | 1010 | шт. | шт. | 1 | 1 | 0 | 0 | 0 | 0 | 1 | 0 | 0 |  | 1 | 3 | -1 |  | 0 | 0 | 0 | 0 | 0 | 0 | 0 | 0
58 | 12258423 | 12258405 | 9439397 | 1 | 1 | 1 | 3 | 509-0801 | ФССЦ (2010) ч.5, раздел09, поз.0801 | Трос стальной | 1301 | 1003 | м | м | 1 | 9.3 | 12.03 | 0 | 0 | 0 | 0 | 1 | 0 |  | 9.3 | 2 | 12258413 | 113 | 0 | 0 | 0 | 0 | 0 | 0 | 0 | 0
58 | 12258424 | 12258405 | 9439744 | 1 | 1 | 1 | 3 | 509-0989 | ФССЦ (2010) ч.5, раздел09, поз.0989 | Шнур асбестовый общего назначения марки ШАОН диаметром 8-10 мм | 1348 | 1009 | т | т | 1000 | 0.00013 | 26499 | 0 | 0 | 0 | 0 | 1 | 0 |  | 0.00013 | 2 | 12258414 | 114 | 0 | 0 | 0 | 0 | 0 | 0 | 0 | 0
60 | 12258455 | 12258449 | 9494933 | 1 | 1 | 1 | 1 | 1-1033 |  | Рабочий строитель среднего разряда 3,3 | 1369 | 1013 | чел.-ч | чел.-ч | 1 | 1.09 | 0 | 0 | 0 | 8.86 | 0 | 1 | 1 | )*1,15)*1,05 | 1.3162 | 2 | 12258451 | 115 | 0 | 0 | 0 | 0 | 0 | 0 | 0 | 0
60 | 12258456 | 12258449 | 9399140 | 1 | 1 | 1 | 2 | 030305 | ФСЭМ (2009), сб.03,поз.0305 | Лебедки ручные и рычажные тяговым усилием 31,39 кН (3,2 т) | 1368 | 1011 | маш.-ч | маш.-ч | 1 | 0.27 | 0 | 3.12 | 0 | 0 | 0 | 1 | 0 | )*1,25)*1,05 | 0.35437 | 2 | 12258452 | 116 | 0 | 0 | 0 | 0 | 0 | 0 | 0 | 0
60 | 12258457 | 12258449 | 9402250 | 1 | 1 | 1 | 2 | 400001 | ФСЭМ (2009), сб.40,поз.0001 | Автомобили бортовые, грузоподъемность до 5 т | 1368 | 1011 | маш.-ч | маш.-ч | 1 | 0.01 | 0 | 87.17 | 11.6 | 0 | 0 | 1 | 0 | )*1,25)*1,05 | 0.013125 | 2 | 12258453 | 117 | 0 | 0 | 0 | 0 | 0 | 0 | 0 | 0
60 | 12258458 | 12258449 | 9332545 | 1 | 1 | 1 | 3 | 101-1703 | ФССЦ (2010) ч.1, раздел01, поз.1703 | Прокладки резиновые (пластина техническая прессованная) | 1346 | 1009 | кг | кг | 1 | 0.19 | 23.09 | 0 | 0 | 0 | 0 | 1 | 0 |  | 0.19 | 2 | 12258454 | 118 | 0 | 0 | 0 | 0 | 0 | 0 | 0 | 0
60 | 12258459 | 12258449 | 9332568 | 1 | 1 | 1 | 3 | 101-1714 | ФССЦ (2010) ч.1, раздел01, поз.1714 | Болты с гайками и шайбами строительные | 1348 | 1009 | т | т | 1000 | 6e-05 | 9040 | 0 | 0 | 0 | 0 | 1 | 0 |  | 6e-05 | 2 | 12258450 | 119 | 0 | 0 | 0 | 0 | 0 | 0 | 0 | 0
60 | 12258460 | 12258449 | 9368114 | 1 | 1 | 1 | 3 | 301-9240 | ФССЦ (2010) ч.3, раздел01, поз.9240 | Крепления | 1346 | 1009 | кг | кг | 1 | 0 | 0 | 0 | 0 | 0 | 1 | 0 | 0 |  | 0 | 3 | -1 |  | 0 | 0 | 0 | 0 | 0 | 0 | 0 | 0
60 | 12258461 | 12258449 | 9368199 | 1 | 1 | 1 | 3 | 301-9871 | ФССЦ (2010) ч.3, раздел01, поз.9871 | Шумоглушители трубчатые | 1354 | 1010 | шт. | шт. | 1 | 1 | 0 | 0 | 0 | 0 | 1 | 0 | 0 |  | 1 | 3 | -1 |  | 0 | 0 | 0 | 0 | 0 | 0 | 0 | 0
63 | 12258472 | 12258466 | 9494933 | 1 | 1 | 1 | 1 | 1-1033 |  | Рабочий строитель среднего разряда 3,3 | 1369 | 1013 | чел.-ч | чел.-ч | 1 | 1.54 | 0 | 0 | 0 | 8.86 | 0 | 1 | 1 | )*1,15)*1,05 | 1.8596 | 2 | 12258467 | 122 | 0 | 0 | 0 | 0 | 0 | 0 | 0 | 0
63 | 12258473 | 12258466 | 9399140 | 1 | 1 | 1 | 2 | 030305 | ФСЭМ (2009), сб.03,поз.0305 | Лебедки ручные и рычажные тяговым усилием 31,39 кН (3,2 т) | 1368 | 1011 | маш.-ч | маш.-ч | 1 | 0.39 | 0 | 3.12 | 0 | 0 | 0 | 1 | 0 | )*1,25)*1,05 | 0.51187 | 2 | 12258468 | 123 | 0 | 0 | 0 | 0 | 0 | 0 | 0 | 0
63 | 12258474 | 12258466 | 9402250 | 1 | 1 | 1 | 2 | 400001 | ФСЭМ (2009), сб.40,поз.0001 | Автомобили бортовые, грузоподъемность до 5 т | 1368 | 1011 | маш.-ч | маш.-ч | 1 | 0.01 | 0 | 87.17 | 11.6 | 0 | 0 | 1 | 0 | )*1,25)*1,05 | 0.013125 | 2 | 12258469 | 124 | 0 | 0 | 0 | 0 | 0 | 0 | 0 | 0
63 | 12258475 | 12258466 | 9332545 | 1 | 1 | 1 | 3 | 101-1703 | ФССЦ (2010) ч.1, раздел01, поз.1703 | Прокладки резиновые (пластина техническая прессованная) | 1346 | 1009 | кг | кг | 1 | 0.29 | 23.09 | 0 | 0 | 0 | 0 | 1 | 0 |  | 0.29 | 2 | 12258470 | 125 | 0 | 0 | 0 | 0 | 0 | 0 | 0 | 0
63 | 12258476 | 12258466 | 9332568 | 1 | 1 | 1 | 3 | 101-1714 | ФССЦ (2010) ч.1, раздел01, поз.1714 | Болты с гайками и шайбами строительные | 1348 | 1009 | т | т | 1000 | 7e-05 | 9040 | 0 | 0 | 0 | 0 | 1 | 0 |  | 7e-05 | 2 | 12258471 | 126 | 0 | 0 | 0 | 0 | 0 | 0 | 0 | 0
63 | 12258477 | 12258466 | 9368114 | 1 | 1 | 1 | 3 | 301-9240 | ФССЦ (2010) ч.3, раздел01, поз.9240 | Крепления | 1346 | 1009 | кг | кг | 1 | 0 | 0 | 0 | 0 | 0 | 1 | 0 | 0 |  | 0 | 3 | -1 |  | 0 | 0 | 0 | 0 | 0 | 0 | 0 | 0
63 | 12258478 | 12258466 | 9368199 | 1 | 1 | 1 | 3 | 301-9871 | ФССЦ (2010) ч.3, раздел01, поз.9871 | Шумоглушители трубчатые | 1354 | 1010 | шт. | шт. | 1 | 1 | 0 | 0 | 0 | 0 | 1 | 0 | 0 |  | 1 | 3 | -1 |  | 0 | 0 | 0 | 0 | 0 | 0 | 0 | 0
65 | 12258487 | 12258481 | 9494933 | 1 | 1 | 1 | 1 | 1-1033 |  | Рабочий строитель среднего разряда 3,3 | 1369 | 1013 | чел.-ч | чел.-ч | 1 | 1.82 | 0 | 0 | 0 | 8.86 | 0 | 1 | 1 | )*1,15)*1,05 | 2.1976 | 2 | 12258482 | 128 | 0 | 0 | 0 | 0 | 0 | 0 | 0 | 0
65 | 12258488 | 12258481 | 9399140 | 1 | 1 | 1 | 2 | 030305 | ФСЭМ (2009), сб.03,поз.0305 | Лебедки ручные и рычажные тяговым усилием 31,39 кН (3,2 т) | 1368 | 1011 | маш.-ч | маш.-ч | 1 | 0.46 | 0 | 3.12 | 0 | 0 | 0 | 1 | 0 | )*1,25)*1,05 | 0.60375 | 2 | 12258483 | 129 | 0 | 0 | 0 | 0 | 0 | 0 | 0 | 0
65 | 12258489 | 12258481 | 9402250 | 1 | 1 | 1 | 2 | 400001 | ФСЭМ (2009), сб.40,поз.0001 | Автомобили бортовые, грузоподъемность до 5 т | 1368 | 1011 | маш.-ч | маш.-ч | 1 | 0.02 | 0 | 87.17 | 11.6 | 0 | 0 | 1 | 0 | )*1,25)*1,05 | 0.02625 | 2 | 12258484 | 130 | 0 | 0 | 0 | 0 | 0 | 0 | 0 | 0
65 | 12258490 | 12258481 | 9332545 | 1 | 1 | 1 | 3 | 101-1703 | ФССЦ (2010) ч.1, раздел01, поз.1703 | Прокладки резиновые (пластина техническая прессованная) | 1346 | 1009 | кг | кг | 1 | 0.35 | 23.09 | 0 | 0 | 0 | 0 | 1 | 0 |  | 0.35 | 2 | 12258485 | 131 | 0 | 0 | 0 | 0 | 0 | 0 | 0 | 0
65 | 12258491 | 12258481 | 9332568 | 1 | 1 | 1 | 3 | 101-1714 | ФССЦ (2010) ч.1, раздел01, поз.1714 | Болты с гайками и шайбами строительные | 1348 | 1009 | т | т | 1000 | 9e-05 | 9040 | 0 | 0 | 0 | 0 | 1 | 0 |  | 9e-05 | 2 | 12258486 | 132 | 0 | 0 | 0 | 0 | 0 | 0 | 0 | 0
65 | 12258492 | 12258481 | 9368114 | 1 | 1 | 1 | 3 | 301-9240 | ФССЦ (2010) ч.3, раздел01, поз.9240 | Крепления | 1346 | 1009 | кг | кг | 1 | 0 | 0 | 0 | 0 | 0 | 1 | 0 | 0 |  | 0 | 3 | -1 |  | 0 | 0 | 0 | 0 | 0 | 0 | 0 | 0
65 | 12258493 | 12258481 | 9368199 | 1 | 1 | 1 | 3 | 301-9871 | ФССЦ (2010) ч.3, раздел01, поз.9871 | Шумоглушители трубчатые | 1354 | 1010 | шт. | шт. | 1 | 1 | 0 | 0 | 0 | 0 | 1 | 0 | 0 |  | 1 | 3 | -1 |  | 0 | 0 | 0 | 0 | 0 | 0 | 0 | 0
67 | 12258503 | 12258496 | 9491731 | 1 | 1 | 1 | 1 | 1-1036 |  | Рабочий строитель среднего разряда 3,6 | 1369 | 1013 | чел.-ч | чел.-ч | 1 | 0.47 | 0 | 0 | 0 | 9.18 | 0 | 1 | 1 | )*1,15)*1,05 | 0.56752 | 2 | 12258497 | 134 | 0 | 0 | 0 | 0 | 0 | 0 | 0 | 0
67 | 12258504 | 12258496 | 9399140 | 1 | 1 | 1 | 2 | 030305 | ФСЭМ (2009), сб.03,поз.0305 | Лебедки ручные и рычажные тяговым усилием 31,39 кН (3,2 т) | 1368 | 1011 | маш.-ч | маш.-ч | 1 | 0.09 | 0 | 3.12 | 0 | 0 | 0 | 1 | 0 | )*1,25)*1,05 | 0.11812 | 2 | 12258498 | 135 | 0 | 0 | 0 | 0 | 0 | 0 | 0 | 0
67 | 12258505 | 12258496 | 9399332 | 1 | 1 | 1 | 2 | 040502 | ФСЭМ (2009), сб.04,поз.0502 | Установки для сварки ручной дуговой (постоянного тока) | 1368 | 1011 | маш.-ч | маш.-ч | 1 | 0.05 | 0 | 8.1 | 0 | 0 | 0 | 1 | 0 | )*1,25)*1,05 | 0.065625 | 2 | 12258499 | 136 | 0 | 0 | 0 | 0 | 0 | 0 | 0 | 0
67 | 12258506 | 12258496 | 9402250 | 1 | 1 | 1 | 2 | 400001 | ФСЭМ (2009), сб.40,поз.0001 | Автомобили бортовые, грузоподъемность до 5 т | 1368 | 1011 | маш.-ч | маш.-ч | 1 | 0.01 | 0 | 87.17 | 11.6 | 0 | 0 | 1 | 0 | )*1,25)*1,05 | 0.013125 | 2 | 12258500 | 137 | 0 | 0 | 0 | 0 | 0 | 0 | 0 | 0
67 | 12258507 | 12258496 | 9332239 | 1 | 1 | 1 | 3 | 101-1522 | ФССЦ (2010) ч.1, раздел01, поз.1522 | Электроды диаметром 5 мм Э42А | 1348 | 1009 | т | т | 1000 | 4e-05 | 10362 | 0 | 0 | 0 | 0 | 1 | 0 |  | 4e-05 | 2 | 12258501 | 138 | 0 | 0 | 0 | 0 | 0 | 0 | 0 | 0
67 | 12258508 | 12258496 | 9332568 | 1 | 1 | 1 | 3 | 101-1714 | ФССЦ (2010) ч.1, раздел01, поз.1714 | Болты с гайками и шайбами строительные | 1348 | 1009 | т | т | 1000 | 0.00018 | 9040 | 0 | 0 | 0 | 0 | 1 | 0 |  | 0.00018 | 2 | 12258502 | 139 | 0 | 0 | 0 | 0 | 0 | 0 | 0 | 0
67 | 12258509 | 12258496 | 9368114 | 1 | 1 | 1 | 3 | 301-9240 | ФССЦ (2010) ч.3, раздел01, поз.9240 | Крепления | 1346 | 1009 | кг | кг | 1 | 0 | 0 | 0 | 0 | 0 | 1 | 0 | 0 |  | 0 | 3 | -1 |  | 0 | 0 | 0 | 0 | 0 | 0 | 0 | 0
67 | 12258510 | 12258496 | 9368159 | 1 | 1 | 1 | 3 | 301-9548 | ФССЦ (2010) ч.3, раздел01, поз.9548 | Зонты стальные вентиляционных систем | 1354 | 1010 | шт. | шт. | 1 | 1 | 0 | 0 | 0 | 0 | 1 | 0 | 0 |  | 1 | 3 | -1 |  | 0 | 0 | 0 | 0 | 0 | 0 | 0 | 0
69 | 12258520 | 12258513 | 9491731 | 1 | 1 | 1 | 1 | 1-1036 |  | Рабочий строитель среднего разряда 3,6 | 1369 | 1013 | чел.-ч | чел.-ч | 1 | 0.47 | 0 | 0 | 0 | 9.18 | 0 | 1 | 1 | )*1,15)*1,05 | 0.56752 | 2 | 12258514 | 141 | 0 | 0 | 0 | 0 | 0 | 0 | 0 | 0
69 | 12258521 | 12258513 | 9399140 | 1 | 1 | 1 | 2 | 030305 | ФСЭМ (2009), сб.03,поз.0305 | Лебедки ручные и рычажные тяговым усилием 31,39 кН (3,2 т) | 1368 | 1011 | маш.-ч | маш.-ч | 1 | 0.09 | 0 | 3.12 | 0 | 0 | 0 | 1 | 0 | )*1,25)*1,05 | 0.11812 | 2 | 12258515 | 142 | 0 | 0 | 0 | 0 | 0 | 0 | 0 | 0
69 | 12258522 | 12258513 | 9399332 | 1 | 1 | 1 | 2 | 040502 | ФСЭМ (2009), сб.04,поз.0502 | Установки для сварки ручной дуговой (постоянного тока) | 1368 | 1011 | маш.-ч | маш.-ч | 1 | 0.05 | 0 | 8.1 | 0 | 0 | 0 | 1 | 0 | )*1,25)*1,05 | 0.065625 | 2 | 12258516 | 143 | 0 | 0 | 0 | 0 | 0 | 0 | 0 | 0
69 | 12258523 | 12258513 | 9402250 | 1 | 1 | 1 | 2 | 400001 | ФСЭМ (2009), сб.40,поз.0001 | Автомобили бортовые, грузоподъемность до 5 т | 1368 | 1011 | маш.-ч | маш.-ч | 1 | 0.01 | 0 | 87.17 | 11.6 | 0 | 0 | 1 | 0 | )*1,25)*1,05 | 0.013125 | 2 | 12258517 | 144 | 0 | 0 | 0 | 0 | 0 | 0 | 0 | 0
69 | 12258524 | 12258513 | 9332239 | 1 | 1 | 1 | 3 | 101-1522 | ФССЦ (2010) ч.1, раздел01, поз.1522 | Электроды диаметром 5 мм Э42А | 1348 | 1009 | т | т | 1000 | 4e-05 | 10362 | 0 | 0 | 0 | 0 | 1 | 0 |  | 4e-05 | 2 | 12258518 | 145 | 0 | 0 | 0 | 0 | 0 | 0 | 0 | 0
69 | 12258525 | 12258513 | 9332568 | 1 | 1 | 1 | 3 | 101-1714 | ФССЦ (2010) ч.1, раздел01, поз.1714 | Болты с гайками и шайбами строительные | 1348 | 1009 | т | т | 1000 | 0.00018 | 9040 | 0 | 0 | 0 | 0 | 1 | 0 |  | 0.00018 | 2 | 12258519 | 146 | 0 | 0 | 0 | 0 | 0 | 0 | 0 | 0
69 | 12258526 | 12258513 | 9368114 | 1 | 1 | 1 | 3 | 301-9240 | ФССЦ (2010) ч.3, раздел01, поз.9240 | Крепления | 1346 | 1009 | кг | кг | 1 | 0 | 0 | 0 | 0 | 0 | 1 | 0 | 0 |  | 0 | 3 | -1 |  | 0 | 0 | 0 | 0 | 0 | 0 | 0 | 0
69 | 12258527 | 12258513 | 9368159 | 1 | 1 | 1 | 3 | 301-9548 | ФССЦ (2010) ч.3, раздел01, поз.9548 | Зонты стальные вентиляционных систем | 1354 | 1010 | шт. | шт. | 1 | 1 | 0 | 0 | 0 | 0 | 1 | 0 | 0 |  | 1 | 3 | -1 |  | 0 | 0 | 0 | 0 | 0 | 0 | 0 | 0
71 | 12258537 | 12258530 | 9491731 | 1 | 1 | 1 | 1 | 1-1036 |  | Рабочий строитель среднего разряда 3,6 | 1369 | 1013 | чел.-ч | чел.-ч | 1 | 0.64 | 0 | 0 | 0 | 9.18 | 0 | 1 | 1 | )*1,15)*1,05 | 0.7728 | 2 | 12258531 | 148 | 0 | 0 | 0 | 0 | 0 | 0 | 0 | 0
71 | 12258538 | 12258530 | 9399140 | 1 | 1 | 1 | 2 | 030305 | ФСЭМ (2009), сб.03,поз.0305 | Лебедки ручные и рычажные тяговым усилием 31,39 кН (3,2 т) | 1368 | 1011 | маш.-ч | маш.-ч | 1 | 0.12 | 0 | 3.12 | 0 | 0 | 0 | 1 | 0 | )*1,25)*1,05 | 0.1575 | 2 | 12258532 | 149 | 0 | 0 | 0 | 0 | 0 | 0 | 0 | 0
71 | 12258539 | 12258530 | 9399332 | 1 | 1 | 1 | 2 | 040502 | ФСЭМ (2009), сб.04,поз.0502 | Установки для сварки ручной дуговой (постоянного тока) | 1368 | 1011 | маш.-ч | маш.-ч | 1 | 0.06 | 0 | 8.1 | 0 | 0 | 0 | 1 | 0 | )*1,25)*1,05 | 0.07875 | 2 | 12258533 | 150 | 0 | 0 | 0 | 0 | 0 | 0 | 0 | 0
71 | 12258540 | 12258530 | 9402250 | 1 | 1 | 1 | 2 | 400001 | ФСЭМ (2009), сб.40,поз.0001 | Автомобили бортовые, грузоподъемность до 5 т | 1368 | 1011 | маш.-ч | маш.-ч | 1 | 0.01 | 0 | 87.17 | 11.6 | 0 | 0 | 1 | 0 | )*1,25)*1,05 | 0.013125 | 2 | 12258534 | 151 | 0 | 0 | 0 | 0 | 0 | 0 | 0 | 0
71 | 12258541 | 12258530 | 9332239 | 1 | 1 | 1 | 3 | 101-1522 | ФССЦ (2010) ч.1, раздел01, поз.1522 | Электроды диаметром 5 мм Э42А | 1348 | 1009 | т | т | 1000 | 5e-05 | 10362 | 0 | 0 | 0 | 0 | 1 | 0 |  | 5e-05 | 2 | 12258535 | 152 | 0 | 0 | 0 | 0 | 0 | 0 | 0 | 0
71 | 12258542 | 12258530 | 9332568 | 1 | 1 | 1 | 3 | 101-1714 | ФССЦ (2010) ч.1, раздел01, поз.1714 | Болты с гайками и шайбами строительные | 1348 | 1009 | т | т | 1000 | 0.00027 | 9040 | 0 | 0 | 0 | 0 | 1 | 0 |  | 0.00027 | 2 | 12258536 | 153 | 0 | 0 | 0 | 0 | 0 | 0 | 0 | 0
71 | 12258543 | 12258530 | 9368114 | 1 | 1 | 1 | 3 | 301-9240 | ФССЦ (2010) ч.3, раздел01, поз.9240 | Крепления | 1346 | 1009 | кг | кг | 1 | 0 | 0 | 0 | 0 | 0 | 1 | 0 | 0 |  | 0 | 3 | -1 |  | 0 | 0 | 0 | 0 | 0 | 0 | 0 | 0
71 | 12258544 | 12258530 | 9368159 | 1 | 1 | 1 | 3 | 301-9548 | ФССЦ (2010) ч.3, раздел01, поз.9548 | Зонты стальные вентиляционных систем | 1354 | 1010 | шт. | шт. | 1 | 1 | 0 | 0 | 0 | 0 | 1 | 0 | 0 |  | 1 | 3 | -1 |  | 0 | 0 | 0 | 0 | 0 | 0 | 0 | 0
73 | 12258555 | 12258547 | 9491308 | 1 | 1 | 1 | 1 | 1-1040 |  | Рабочий строитель среднего разряда 4 | 1369 | 1013 | чел.-ч | чел.-ч | 1 | 3.98 | 0 | 0 | 0 | 9.62 | 0 | 1 | 1 | )*1,15)*1,05 | 4.8059 | 2 | 12258548 | 155 | 0 | 0 | 0 | 0 | 0 | 0 | 0 | 0
73 | 12258556 | 12258547 | 121548 | 1 | 1 | 1 | 1 | 2 |  | ЗАТРАТЫ ТРУДА МАШИНИСТОВ | 1369 | 1013 | чел.-ч | чел.-ч | 1 | 0.01 | 0 | 0 | 0 | 0 | 0 | 1 | 2 | )*1,25)*1,05 | 0.013125 | 2 | 12258549 | 156 | 0 | 0 | 0 | 0 | 0 | 0 | 0 | 0
73 | 12258557 | 12258547 | 9398972 | 1 | 1 | 1 | 2 | 021141 | ФСЭМ (2009), сб.02,поз.1141 | Краны на автомобильном ходу при работе на других видах строительства 10 т | 1368 | 1011 | маш.-ч | маш.-ч | 1 | 0.01 | 0 | 111.99 | 13.5 | 0 | 0 | 1 | 0 | )*1,25)*1,05 | 0.013125 | 2 | 12258550 | 157 | 0 | 0 | 0 | 0 | 0 | 0 | 0 | 0
73 | 12258558 | 12258547 | 9399140 | 1 | 1 | 1 | 2 | 030305 | ФСЭМ (2009), сб.03,поз.0305 | Лебедки ручные и рычажные тяговым усилием 31,39 кН (3,2 т) | 1368 | 1011 | маш.-ч | маш.-ч | 1 | 0.91 | 0 | 3.12 | 0 | 0 | 0 | 1 | 0 | )*1,25)*1,05 | 1.1944 | 2 | 12258551 | 158 | 0 | 0 | 0 | 0 | 0 | 0 | 0 | 0
73 | 12258559 | 12258547 | 9402250 | 1 | 1 | 1 | 2 | 400001 | ФСЭМ (2009), сб.40,поз.0001 | Автомобили бортовые, грузоподъемность до 5 т | 1368 | 1011 | маш.-ч | маш.-ч | 1 | 0.04 | 0 | 87.17 | 11.6 | 0 | 0 | 1 | 0 | )*1,25)*1,05 | 0.0525 | 2 | 12258552 | 159 | 0 | 0 | 0 | 0 | 0 | 0 | 0 | 0
73 | 12258560 | 12258547 | 9332545 | 1 | 1 | 1 | 3 | 101-1703 | ФССЦ (2010) ч.1, раздел01, поз.1703 | Прокладки резиновые (пластина техническая прессованная) | 1346 | 1009 | кг | кг | 1 | 0.08 | 23.09 | 0 | 0 | 0 | 0 | 1 | 0 |  | 0.08 | 2 | 12258553 | 160 | 0 | 0 | 0 | 0 | 0 | 0 | 0 | 0
73 | 12258561 | 12258547 | 9332568 | 1 | 1 | 1 | 3 | 101-1714 | ФССЦ (2010) ч.1, раздел01, поз.1714 | Болты с гайками и шайбами строительные | 1348 | 1009 | т | т | 1000 | 2e-05 | 9040 | 0 | 0 | 0 | 0 | 1 | 0 |  | 2e-05 | 2 | 12258554 | 161 | 0 | 0 | 0 | 0 | 0 | 0 | 0 | 0
73 | 12258562 | 12258547 | 9368036 | 1 | 1 | 1 | 3 | 301-9005 | ФССЦ (2010) ч.3, раздел01, поз.9005 | Вентиляторы осевые с электродвигателем на одной оси | 1035 | 1013 | компл. | компл. | 1 | 1 | 0 | 0 | 0 | 0 | 1 | 0 | 0 |  | 1 | 3 | -1 |  | 0 | 0 | 0 | 0 | 0 | 0 | 0 | 0
78 | 12258581 | 12258573 | 9491308 | 1 | 1 | 1 | 1 | 1-1040 |  | Рабочий строитель среднего разряда 4 | 1369 | 1013 | чел.-ч | чел.-ч | 1 | 3.98 | 0 | 0 | 0 | 9.62 | 0 | 1 | 1 | )*1,15)*1,05 | 4.8059 | 2 | 12258574 | 166 | 0 | 0 | 0 | 0 | 0 | 0 | 0 | 0
78 | 12258582 | 12258573 | 121548 | 1 | 1 | 1 | 1 | 2 |  | ЗАТРАТЫ ТРУДА МАШИНИСТОВ | 1369 | 1013 | чел.-ч | чел.-ч | 1 | 0.01 | 0 | 0 | 0 | 0 | 0 | 1 | 2 | )*1,25)*1,05 | 0.013125 | 2 | 12258575 | 167 | 0 | 0 | 0 | 0 | 0 | 0 | 0 | 0
78 | 12258583 | 12258573 | 9398972 | 1 | 1 | 1 | 2 | 021141 | ФСЭМ (2009), сб.02,поз.1141 | Краны на автомобильном ходу при работе на других видах строительства 10 т | 1368 | 1011 | маш.-ч | маш.-ч | 1 | 0.01 | 0 | 111.99 | 13.5 | 0 | 0 | 1 | 0 | )*1,25)*1,05 | 0.013125 | 2 | 12258576 | 168 | 0 | 0 | 0 | 0 | 0 | 0 | 0 | 0
78 | 12258584 | 12258573 | 9399140 | 1 | 1 | 1 | 2 | 030305 | ФСЭМ (2009), сб.03,поз.0305 | Лебедки ручные и рычажные тяговым усилием 31,39 кН (3,2 т) | 1368 | 1011 | маш.-ч | маш.-ч | 1 | 0.91 | 0 | 3.12 | 0 | 0 | 0 | 1 | 0 | )*1,25)*1,05 | 1.1944 | 2 | 12258577 | 169 | 0 | 0 | 0 | 0 | 0 | 0 | 0 | 0
78 | 12258585 | 12258573 | 9402250 | 1 | 1 | 1 | 2 | 400001 | ФСЭМ (2009), сб.40,поз.0001 | Автомобили бортовые, грузоподъемность до 5 т | 1368 | 1011 | маш.-ч | маш.-ч | 1 | 0.04 | 0 | 87.17 | 11.6 | 0 | 0 | 1 | 0 | )*1,25)*1,05 | 0.0525 | 2 | 12258578 | 170 | 0 | 0 | 0 | 0 | 0 | 0 | 0 | 0
78 | 12258586 | 12258573 | 9332545 | 1 | 1 | 1 | 3 | 101-1703 | ФССЦ (2010) ч.1, раздел01, поз.1703 | Прокладки резиновые (пластина техническая прессованная) | 1346 | 1009 | кг | кг | 1 | 0.08 | 23.09 | 0 | 0 | 0 | 0 | 1 | 0 |  | 0.08 | 2 | 12258579 | 171 | 0 | 0 | 0 | 0 | 0 | 0 | 0 | 0
78 | 12258587 | 12258573 | 9332568 | 1 | 1 | 1 | 3 | 101-1714 | ФССЦ (2010) ч.1, раздел01, поз.1714 | Болты с гайками и шайбами строительные | 1348 | 1009 | т | т | 1000 | 2e-05 | 9040 | 0 | 0 | 0 | 0 | 1 | 0 |  | 2e-05 | 2 | 12258580 | 172 | 0 | 0 | 0 | 0 | 0 | 0 | 0 | 0
78 | 12258588 | 12258573 | 9368036 | 1 | 1 | 1 | 3 | 301-9005 | ФССЦ (2010) ч.3, раздел01, поз.9005 | Вентиляторы осевые с электродвигателем на одной оси | 1035 | 1013 | компл. | компл. | 1 | 1 | 0 | 0 | 0 | 0 | 1 | 0 | 0 |  | 1 | 3 | -1 |  | 0 | 0 | 0 | 0 | 0 | 0 | 0 | 0
80 | 12258668 | 12258667 | 9499298 | 1 | 1 | 1 | 1 | 1-1031 |  | Рабочий строитель среднего разряда 3,1 | 1369 | 1013 | чел.-ч | чел.-ч | 1 | 43.4 | 0 | 0 | 0 | 8.64 | 0 | 1 | 1 | )*1,15 | 49.91 | 2 | 12258668 | 174 | 0 | 0 | 0 | 0 | 0 | 0 | 0 | 0
80 | 12258669 | 12258667 | 9402250 | 1 | 1 | 1 | 2 | 400001 | ФСЭМ (2009), сб.40,поз.0001 | Автомобили бортовые, грузоподъемность до 5 т | 1368 | 1011 | маш.-ч | маш.-ч | 1 | 0.07 | 0 | 87.17 | 11.6 | 0 | 0 | 1 | 0 | )*1,25 | 0.0875 | 2 | 12258669 | 175 | 0 | 0 | 0 | 0 | 0 | 0 | 0 | 0
80 | 12258670 | 12258667 | 9333927 | 1 | 1 | 1 | 3 | 101-2594 | ФССЦ (2011) 101-2594, пр. №629 от 29 декабря 2011 г. | Детали деревянные лесов из пиломатериалов хвойных пород | 1339 | 1007 | м3 | м3 | 1 | 0.006 | 1100 | 0 | 0 | 0 | 0 | 1 | 0 |  | 0.006 | 2 | 12258670 | 176 | 0 | 0 | 0 | 0 | 0 | 0 | 0 | 0
80 | 12258671 | 12258667 | 9333929 | 1 | 1 | 1 | 3 | 101-2595 | ФССЦ (2010) ч.1, раздел01, поз.2595 | Детали стальных трубчатых лесов, укомплектованные пробками, крючками и хомутами, окрашенные | 1348 | 1009 | т | т | 1000 | 0.037 | 6102 | 0 | 0 | 0 | 0 | 1 | 0 |  | 0.037 | 2 | 12258671 | 177 | 0 | 0 | 0 | 0 | 0 | 0 | 0 | 0
80 | 12258672 | 12258667 | 9349348 | 1 | 1 | 1 | 3 | 203-0514 | ФССЦ (2010) ч.2, раздел03, поз.0514 | Щиты настила | 1327 | 1005 | м2 | м2 | 1 | 1.2 | 35.22 | 0 | 0 | 0 | 0 | 1 | 0 |  | 1.2 | 2 | 12258672 | 178 | 0 | 0 | 0 | 0 | 0 | 0 | 0 | 0
102 | 12257480 | 12257468 | 9498974 | 1 | 1 | 1 | 1 | 1-1032 |  | Рабочий строитель среднего разряда 3,2 | 1369 | 1013 | чел.-ч | чел.-ч | 1 | 167.86 | 0 | 0 | 0 | 8.74 | 0 | 1 | 1 | )*1,15)*1,2*1,05)*1,06 | 257.8229 | 2 | 12257469 | 179 | 0 | 0 | 0 | 0 | 0 | 0 | 0 | 0
102 | 12257481 | 12257468 | 121548 | 1 | 1 | 1 | 1 | 2 |  | ЗАТРАТЫ ТРУДА МАШИНИСТОВ | 1369 | 1013 | чел.-ч | чел.-ч | 1 | 0.52 | 0 | 0 | 0 | 0 | 0 | 1 | 2 | )*1,25)*1,2*1,05 | 0.819 | 2 | 12257470 | 180 | 0 | 0 | 0 | 0 | 0 | 0 | 0 | 0
102 | 12257482 | 12257468 | 9398972 | 1 | 1 | 1 | 2 | 021141 | ФСЭМ (2009), сб.02,поз.1141 | Краны на автомобильном ходу при работе на других видах строительства 10 т | 1368 | 1011 | маш.-ч | маш.-ч | 1 | 0.52 | 0 | 111.99 | 13.5 | 0 | 0 | 1 | 0 | )*1,25)*1,2*1,05 | 0.819 | 2 | 12257471 | 181 | 0 | 0 | 0 | 0 | 0 | 0 | 0 | 0
102 | 12257483 | 12257468 | 9399148 | 1 | 1 | 1 | 2 | 030403 | ФСЭМ (2009), сб.03,поз.0403 | Лебедки электрические тяговым усилием 19,62 кН (2 т) | 1368 | 1011 | маш.-ч | маш.-ч | 1 | 0.39 | 0 | 6.66 | 0 | 0 | 0 | 1 | 0 | )*1,25)*1,2*1,05 | 0.61425 | 2 | 12257472 | 182 | 0 | 0 | 0 | 0 | 0 | 0 | 0 | 0
102 | 12257484 | 12257468 | 9399332 | 1 | 1 | 1 | 2 | 040502 | ФСЭМ (2009), сб.04,поз.0502 | Установки для сварки ручной дуговой (постоянного тока) | 1368 | 1011 | маш.-ч | маш.-ч | 1 | 1.79 | 0 | 8.1 | 0 | 0 | 0 | 1 | 0 | )*1,25)*1,2*1,05 | 2.8192 | 2 | 12257473 | 183 | 0 | 0 | 0 | 0 | 0 | 0 | 0 | 0
102 | 12257485 | 12257468 | 9402250 | 1 | 1 | 1 | 2 | 400001 | ФСЭМ (2009), сб.40,поз.0001 | Автомобили бортовые, грузоподъемность до 5 т | 1368 | 1011 | маш.-ч | маш.-ч | 1 | 0.78 | 0 | 87.17 | 11.6 | 0 | 0 | 1 | 0 | )*1,25)*1,2*1,05 | 1.2285 | 2 | 12257474 | 184 | 0 | 0 | 0 | 0 | 0 | 0 | 0 | 0
102 | 12257486 | 12257468 | 9330656 | 1 | 1 | 1 | 3 | 101-0605 | ФССЦ (2010) ч.1, раздел01, поз.0605 | Мастика герметизирующая нетвердеющая «Гэлан» | 1348 | 1009 | т | т | 1000 | 0.00501 | 17183 | 0 | 0 | 0 | 0 | 1 | 0 |  | 0.00501 | 2 | 12257475 | 185 | 0 | 0 | 0 | 0 | 0 | 0 | 0 | 0
102 | 12257487 | 12257468 | 9332239 | 1 | 1 | 1 | 3 | 101-1522 | ФССЦ (2010) ч.1, раздел01, поз.1522 | Электроды диаметром 5 мм Э42А | 1348 | 1009 | т | т | 1000 | 0.00045 | 10362 | 0 | 0 | 0 | 0 | 1 | 0 |  | 0.00045 | 2 | 12257476 | 186 | 0 | 0 | 0 | 0 | 0 | 0 | 0 | 0
102 | 12257488 | 12257468 | 9332545 | 1 | 1 | 1 | 3 | 101-1703 | ФССЦ (2010) ч.1, раздел01, поз.1703 | Прокладки резиновые (пластина техническая прессованная) | 1346 | 1009 | кг | кг | 1 | 8 | 23.09 | 0 | 0 | 0 | 0 | 1 | 0 |  | 8 | 2 | 12257477 | 187 | 0 | 0 | 0 | 0 | 0 | 0 | 0 | 0
102 | 12257489 | 12257468 | 9332568 | 1 | 1 | 1 | 3 | 101-1714 | ФССЦ (2010) ч.1, раздел01, поз.1714 | Болты с гайками и шайбами строительные | 1348 | 1009 | т | т | 1000 | 0.015 | 9040 | 0 | 0 | 0 | 0 | 1 | 0 |  | 0.015 | 2 | 12257478 | 188 | 0 | 0 | 0 | 0 | 0 | 0 | 0 | 0
102 | 12257490 | 12257468 | 9341403 | 1 | 1 | 1 | 3 | 101-9430 | ФССЦ (2010) ч.1, раздел01, поз.9430 | Сетки в рамках | 1327 | 1005 | м2 | м2 | 1 | 0 | 0 | 0 | 0 | 0 | 1 | 0 | 0 |  | 0 | 3 | -1 |  | 0 | 0 | 0 | 0 | 0 | 0 | 0 | 0
102 | 12257491 | 12257468 | 9368068 | 1 | 1 | 1 | 3 | 301-9066 | ФССЦ (2010) ч.3, раздел01, поз.9066 | Воздуховоды металлические | 1327 | 1005 | м2 | м2 | 1 | 100 | 0 | 0 | 0 | 0 | 1 | 0 | 0 |  | 100 | 3 | -1 |  | 0 | 0 | 0 | 0 | 0 | 0 | 0 | 0
102 | 12257492 | 12257468 | 9368083 | 1 | 1 | 1 | 3 | 301-9110 | ФССЦ (2010) ч.3, раздел01, поз.9110 | Дроссель-клапаны в патрубке | 1354 | 1010 | шт. | шт. | 1 | 0 | 0 | 0 | 0 | 0 | 1 | 0 | 0 |  | 0 | 3 | -1 |  | 0 | 0 | 0 | 0 | 0 | 0 | 0 | 0
102 | 12257493 | 12257468 | 9368114 | 1 | 1 | 1 | 3 | 301-9240 | ФССЦ (2010) ч.3, раздел01, поз.9240 | Крепления | 1346 | 1009 | кг | кг | 1 | 0 | 0 | 0 | 0 | 0 | 1 | 0 | 0 |  | 0 | 3 | -1 |  | 0 | 0 | 0 | 0 | 0 | 0 | 0 | 0
102 | 12257494 | 12257468 | 9368155 | 1 | 1 | 1 | 3 | 301-9520 | ФССЦ (2010) ч.3, раздел01, поз.9520 | Шиберы | 1354 | 1010 | шт. | шт. | 1 | 0 | 0 | 0 | 0 | 0 | 1 | 0 | 0 |  | 0 | 3 | -1 |  | 0 | 0 | 0 | 0 | 0 | 0 | 0 | 0
102 | 12257495 | 12257468 | 9368183 | 1 | 1 | 1 | 3 | 301-9640 | ФССЦ (2010) ч.3, раздел01, поз.9640 | Заглушки питометражных лючков | 1354 | 1010 | шт. | шт. | 1 | 0 | 0 | 0 | 0 | 0 | 1 | 0 | 0 |  | 0 | 3 | -1 |  | 0 | 0 | 0 | 0 | 0 | 0 | 0 | 0
102 | 12257496 | 12257468 | 9439744 | 1 | 1 | 1 | 3 | 509-0989 | ФССЦ (2010) ч.5, раздел09, поз.0989 | Шнур асбестовый общего назначения марки ШАОН диаметром 8-10 мм | 1348 | 1009 | т | т | 1000 | 0.00089 | 26499 | 0 | 0 | 0 | 0 | 1 | 0 |  | 0.00089 | 2 | 12257479 | 192 | 0 | 0 | 0 | 0 | 0 | 0 | 0 | 0
106 | 12257515 | 12257503 | 9498974 | 1 | 1 | 1 | 1 | 1-1032 |  | Рабочий строитель среднего разряда 3,2 | 1369 | 1013 | чел.-ч | чел.-ч | 1 | 153.69 | 0 | 0 | 0 | 8.74 | 0 | 1 | 1 | )*1,15)*1,2*1,05)*1,06 | 236.0586 | 2 | 12257504 | 193 | 0 | 0 | 0 | 0 | 0 | 0 | 0 | 0
106 | 12257516 | 12257503 | 121548 | 1 | 1 | 1 | 1 | 2 |  | ЗАТРАТЫ ТРУДА МАШИНИСТОВ | 1369 | 1013 | чел.-ч | чел.-ч | 1 | 0.41 | 0 | 0 | 0 | 0 | 0 | 1 | 2 | )*1,25)*1,2*1,05 | 0.64575 | 2 | 12257505 | 194 | 0 | 0 | 0 | 0 | 0 | 0 | 0 | 0
106 | 12257517 | 12257503 | 9398972 | 1 | 1 | 1 | 2 | 021141 | ФСЭМ (2009), сб.02,поз.1141 | Краны на автомобильном ходу при работе на других видах строительства 10 т | 1368 | 1011 | маш.-ч | маш.-ч | 1 | 0.41 | 0 | 111.99 | 13.5 | 0 | 0 | 1 | 0 | )*1,25)*1,2*1,05 | 0.64575 | 2 | 12257506 | 195 | 0 | 0 | 0 | 0 | 0 | 0 | 0 | 0
106 | 12257518 | 12257503 | 9399148 | 1 | 1 | 1 | 2 | 030403 | ФСЭМ (2009), сб.03,поз.0403 | Лебедки электрические тяговым усилием 19,62 кН (2 т) | 1368 | 1011 | маш.-ч | маш.-ч | 1 | 0.39 | 0 | 6.66 | 0 | 0 | 0 | 1 | 0 | )*1,25)*1,2*1,05 | 0.61425 | 2 | 12257507 | 196 | 0 | 0 | 0 | 0 | 0 | 0 | 0 | 0
106 | 12257519 | 12257503 | 9399332 | 1 | 1 | 1 | 2 | 040502 | ФСЭМ (2009), сб.04,поз.0502 | Установки для сварки ручной дуговой (постоянного тока) | 1368 | 1011 | маш.-ч | маш.-ч | 1 | 1.62 | 0 | 8.1 | 0 | 0 | 0 | 1 | 0 | )*1,25)*1,2*1,05 | 2.5515 | 2 | 12257508 | 197 | 0 | 0 | 0 | 0 | 0 | 0 | 0 | 0
106 | 12257520 | 12257503 | 9402250 | 1 | 1 | 1 | 2 | 400001 | ФСЭМ (2009), сб.40,поз.0001 | Автомобили бортовые, грузоподъемность до 5 т | 1368 | 1011 | маш.-ч | маш.-ч | 1 | 0.61 | 0 | 87.17 | 11.6 | 0 | 0 | 1 | 0 | )*1,25)*1,2*1,05 | 0.96075 | 2 | 12257509 | 198 | 0 | 0 | 0 | 0 | 0 | 0 | 0 | 0
106 | 12257521 | 12257503 | 9330656 | 1 | 1 | 1 | 3 | 101-0605 | ФССЦ (2010) ч.1, раздел01, поз.0605 | Мастика герметизирующая нетвердеющая «Гэлан» | 1348 | 1009 | т | т | 1000 | 0.00501 | 17183 | 0 | 0 | 0 | 0 | 1 | 0 |  | 0.00501 | 2 | 12257510 | 199 | 0 | 0 | 0 | 0 | 0 | 0 | 0 | 0
106 | 12257522 | 12257503 | 9332239 | 1 | 1 | 1 | 3 | 101-1522 | ФССЦ (2010) ч.1, раздел01, поз.1522 | Электроды диаметром 5 мм Э42А | 1348 | 1009 | т | т | 1000 | 0.00041 | 10362 | 0 | 0 | 0 | 0 | 1 | 0 |  | 0.00041 | 2 | 12257511 | 200 | 0 | 0 | 0 | 0 | 0 | 0 | 0 | 0
106 | 12257523 | 12257503 | 9332545 | 1 | 1 | 1 | 3 | 101-1703 | ФССЦ (2010) ч.1, раздел01, поз.1703 | Прокладки резиновые (пластина техническая прессованная) | 1346 | 1009 | кг | кг | 1 | 8 | 23.09 | 0 | 0 | 0 | 0 | 1 | 0 |  | 8 | 2 | 12257512 | 201 | 0 | 0 | 0 | 0 | 0 | 0 | 0 | 0
106 | 12257524 | 12257503 | 9332568 | 1 | 1 | 1 | 3 | 101-1714 | ФССЦ (2010) ч.1, раздел01, поз.1714 | Болты с гайками и шайбами строительные | 1348 | 1009 | т | т | 1000 | 0.015 | 9040 | 0 | 0 | 0 | 0 | 1 | 0 |  | 0.015 | 2 | 12257513 | 202 | 0 | 0 | 0 | 0 | 0 | 0 | 0 | 0
106 | 12257525 | 12257503 | 9341403 | 1 | 1 | 1 | 3 | 101-9430 | ФССЦ (2010) ч.1, раздел01, поз.9430 | Сетки в рамках | 1327 | 1005 | м2 | м2 | 1 | 0 | 0 | 0 | 0 | 0 | 1 | 0 | 0 |  | 0 | 3 | -1 |  | 0 | 0 | 0 | 0 | 0 | 0 | 0 | 0
106 | 12257526 | 12257503 | 9368068 | 1 | 1 | 1 | 3 | 301-9066 | ФССЦ (2010) ч.3, раздел01, поз.9066 | Воздуховоды металлические | 1327 | 1005 | м2 | м2 | 1 | 100 | 0 | 0 | 0 | 0 | 1 | 0 | 0 |  | 100 | 3 | -1 |  | 0 | 0 | 0 | 0 | 0 | 0 | 0 | 0
106 | 12257527 | 12257503 | 9368083 | 1 | 1 | 1 | 3 | 301-9110 | ФССЦ (2010) ч.3, раздел01, поз.9110 | Дроссель-клапаны в патрубке | 1354 | 1010 | шт. | шт. | 1 | 0 | 0 | 0 | 0 | 0 | 1 | 0 | 0 |  | 0 | 3 | -1 |  | 0 | 0 | 0 | 0 | 0 | 0 | 0 | 0
106 | 12257528 | 12257503 | 9368114 | 1 | 1 | 1 | 3 | 301-9240 | ФССЦ (2010) ч.3, раздел01, поз.9240 | Крепления | 1346 | 1009 | кг | кг | 1 | 0 | 0 | 0 | 0 | 0 | 1 | 0 | 0 |  | 0 | 3 | -1 |  | 0 | 0 | 0 | 0 | 0 | 0 | 0 | 0
106 | 12257529 | 12257503 | 9368155 | 1 | 1 | 1 | 3 | 301-9520 | ФССЦ (2010) ч.3, раздел01, поз.9520 | Шиберы | 1354 | 1010 | шт. | шт. | 1 | 0 | 0 | 0 | 0 | 0 | 1 | 0 | 0 |  | 0 | 3 | -1 |  | 0 | 0 | 0 | 0 | 0 | 0 | 0 | 0
106 | 12257530 | 12257503 | 9368183 | 1 | 1 | 1 | 3 | 301-9640 | ФССЦ (2010) ч.3, раздел01, поз.9640 | Заглушки питометражных лючков | 1354 | 1010 | шт. | шт. | 1 | 0 | 0 | 0 | 0 | 0 | 1 | 0 | 0 |  | 0 | 3 | -1 |  | 0 | 0 | 0 | 0 | 0 | 0 | 0 | 0
106 | 12257531 | 12257503 | 9439744 | 1 | 1 | 1 | 3 | 509-0989 | ФССЦ (2010) ч.5, раздел09, поз.0989 | Шнур асбестовый общего назначения марки ШАОН диаметром 8-10 мм | 1348 | 1009 | т | т | 1000 | 0.00089 | 26499 | 0 | 0 | 0 | 0 | 1 | 0 |  | 0.00089 | 2 | 12257514 | 205 | 0 | 0 | 0 | 0 | 0 | 0 | 0 | 0
109 | 12257548 | 12257536 | 9498974 | 1 | 1 | 1 | 1 | 1-1032 |  | Рабочий строитель среднего разряда 3,2 | 1369 | 1013 | чел.-ч | чел.-ч | 1 | 167.86 | 0 | 0 | 0 | 8.74 | 0 | 1 | 1 | )*1,15)*1,2*1,05)*1,06 | 257.8229 | 2 | 12257537 | 206 | 0 | 0 | 0 | 0 | 0 | 0 | 0 | 0
109 | 12257549 | 12257536 | 121548 | 1 | 1 | 1 | 1 | 2 |  | ЗАТРАТЫ ТРУДА МАШИНИСТОВ | 1369 | 1013 | чел.-ч | чел.-ч | 1 | 0.52 | 0 | 0 | 0 | 0 | 0 | 1 | 2 | )*1,25)*1,2*1,05 | 0.819 | 2 | 12257538 | 207 | 0 | 0 | 0 | 0 | 0 | 0 | 0 | 0
109 | 12257550 | 12257536 | 9398972 | 1 | 1 | 1 | 2 | 021141 | ФСЭМ (2009), сб.02,поз.1141 | Краны на автомобильном ходу при работе на других видах строительства 10 т | 1368 | 1011 | маш.-ч | маш.-ч | 1 | 0.52 | 0 | 111.99 | 13.5 | 0 | 0 | 1 | 0 | )*1,25)*1,2*1,05 | 0.819 | 2 | 12257539 | 208 | 0 | 0 | 0 | 0 | 0 | 0 | 0 | 0
109 | 12257551 | 12257536 | 9399148 | 1 | 1 | 1 | 2 | 030403 | ФСЭМ (2009), сб.03,поз.0403 | Лебедки электрические тяговым усилием 19,62 кН (2 т) | 1368 | 1011 | маш.-ч | маш.-ч | 1 | 0.39 | 0 | 6.66 | 0 | 0 | 0 | 1 | 0 | )*1,25)*1,2*1,05 | 0.61425 | 2 | 12257540 | 209 | 0 | 0 | 0 | 0 | 0 | 0 | 0 | 0
109 | 12257552 | 12257536 | 9399332 | 1 | 1 | 1 | 2 | 040502 | ФСЭМ (2009), сб.04,поз.0502 | Установки для сварки ручной дуговой (постоянного тока) | 1368 | 1011 | маш.-ч | маш.-ч | 1 | 1.79 | 0 | 8.1 | 0 | 0 | 0 | 1 | 0 | )*1,25)*1,2*1,05 | 2.8192 | 2 | 12257541 | 210 | 0 | 0 | 0 | 0 | 0 | 0 | 0 | 0
109 | 12257553 | 12257536 | 9402250 | 1 | 1 | 1 | 2 | 400001 | ФСЭМ (2009), сб.40,поз.0001 | Автомобили бортовые, грузоподъемность до 5 т | 1368 | 1011 | маш.-ч | маш.-ч | 1 | 0.8 | 0 | 87.17 | 11.6 | 0 | 0 | 1 | 0 | )*1,25)*1,2*1,05 | 1.26 | 2 | 12257542 | 211 | 0 | 0 | 0 | 0 | 0 | 0 | 0 | 0
109 | 12257554 | 12257536 | 9330656 | 1 | 1 | 1 | 3 | 101-0605 | ФССЦ (2010) ч.1, раздел01, поз.0605 | Мастика герметизирующая нетвердеющая «Гэлан» | 1348 | 1009 | т | т | 1000 | 0.00501 | 17183 | 0 | 0 | 0 | 0 | 1 | 0 |  | 0.00501 | 2 | 12257543 | 212 | 0 | 0 | 0 | 0 | 0 | 0 | 0 | 0
109 | 12257555 | 12257536 | 9332239 | 1 | 1 | 1 | 3 | 101-1522 | ФССЦ (2010) ч.1, раздел01, поз.1522 | Электроды диаметром 5 мм Э42А | 1348 | 1009 | т | т | 1000 | 0.00045 | 10362 | 0 | 0 | 0 | 0 | 1 | 0 |  | 0.00045 | 2 | 12257544 | 213 | 0 | 0 | 0 | 0 | 0 | 0 | 0 | 0
109 | 12257556 | 12257536 | 9332545 | 1 | 1 | 1 | 3 | 101-1703 | ФССЦ (2010) ч.1, раздел01, поз.1703 | Прокладки резиновые (пластина техническая прессованная) | 1346 | 1009 | кг | кг | 1 | 8 | 23.09 | 0 | 0 | 0 | 0 | 1 | 0 |  | 8 | 2 | 12257545 | 214 | 0 | 0 | 0 | 0 | 0 | 0 | 0 | 0
109 | 12257557 | 12257536 | 9332568 | 1 | 1 | 1 | 3 | 101-1714 | ФССЦ (2010) ч.1, раздел01, поз.1714 | Болты с гайками и шайбами строительные | 1348 | 1009 | т | т | 1000 | 0.015 | 9040 | 0 | 0 | 0 | 0 | 1 | 0 |  | 0.015 | 2 | 12257546 | 215 | 0 | 0 | 0 | 0 | 0 | 0 | 0 | 0
109 | 12257558 | 12257536 | 9341403 | 1 | 1 | 1 | 3 | 101-9430 | ФССЦ (2010) ч.1, раздел01, поз.9430 | Сетки в рамках | 1327 | 1005 | м2 | м2 | 1 | 0 | 0 | 0 | 0 | 0 | 1 | 0 | 0 |  | 0 | 3 | -1 |  | 0 | 0 | 0 | 0 | 0 | 0 | 0 | 0
109 | 12257559 | 12257536 | 9368068 | 1 | 1 | 1 | 3 | 301-9066 | ФССЦ (2010) ч.3, раздел01, поз.9066 | Воздуховоды металлические | 1327 | 1005 | м2 | м2 | 1 | 100 | 0 | 0 | 0 | 0 | 1 | 0 | 0 |  | 100 | 3 | -1 |  | 0 | 0 | 0 | 0 | 0 | 0 | 0 | 0
109 | 12257560 | 12257536 | 9368083 | 1 | 1 | 1 | 3 | 301-9110 | ФССЦ (2010) ч.3, раздел01, поз.9110 | Дроссель-клапаны в патрубке | 1354 | 1010 | шт. | шт. | 1 | 0 | 0 | 0 | 0 | 0 | 1 | 0 | 0 |  | 0 | 3 | -1 |  | 0 | 0 | 0 | 0 | 0 | 0 | 0 | 0
109 | 12257561 | 12257536 | 9368114 | 1 | 1 | 1 | 3 | 301-9240 | ФССЦ (2010) ч.3, раздел01, поз.9240 | Крепления | 1346 | 1009 | кг | кг | 1 | 0 | 0 | 0 | 0 | 0 | 1 | 0 | 0 |  | 0 | 3 | -1 |  | 0 | 0 | 0 | 0 | 0 | 0 | 0 | 0
109 | 12257562 | 12257536 | 9368155 | 1 | 1 | 1 | 3 | 301-9520 | ФССЦ (2010) ч.3, раздел01, поз.9520 | Шиберы | 1354 | 1010 | шт. | шт. | 1 | 0 | 0 | 0 | 0 | 0 | 1 | 0 | 0 |  | 0 | 3 | -1 |  | 0 | 0 | 0 | 0 | 0 | 0 | 0 | 0
109 | 12257563 | 12257536 | 9368183 | 1 | 1 | 1 | 3 | 301-9640 | ФССЦ (2010) ч.3, раздел01, поз.9640 | Заглушки питометражных лючков | 1354 | 1010 | шт. | шт. | 1 | 0 | 0 | 0 | 0 | 0 | 1 | 0 | 0 |  | 0 | 3 | -1 |  | 0 | 0 | 0 | 0 | 0 | 0 | 0 | 0
109 | 12257564 | 12257536 | 9439744 | 1 | 1 | 1 | 3 | 509-0989 | ФССЦ (2010) ч.5, раздел09, поз.0989 | Шнур асбестовый общего назначения марки ШАОН диаметром 8-10 мм | 1348 | 1009 | т | т | 1000 | 0.00089 | 26499 | 0 | 0 | 0 | 0 | 1 | 0 |  | 0.00089 | 2 | 12257547 | 218 | 0 | 0 | 0 | 0 | 0 | 0 | 0 | 0
112 | 12257581 | 12257569 | 9498974 | 1 | 1 | 1 | 1 | 1-1032 |  | Рабочий строитель среднего разряда 3,2 | 1369 | 1013 | чел.-ч | чел.-ч | 1 | 153.69 | 0 | 0 | 0 | 8.74 | 0 | 1 | 1 | )*1,15)*1,2*1,05)*1,06 | 236.0586 | 2 | 12257570 | 219 | 0 | 0 | 0 | 0 | 0 | 0 | 0 | 0
112 | 12257582 | 12257569 | 121548 | 1 | 1 | 1 | 1 | 2 |  | ЗАТРАТЫ ТРУДА МАШИНИСТОВ | 1369 | 1013 | чел.-ч | чел.-ч | 1 | 0.43 | 0 | 0 | 0 | 0 | 0 | 1 | 2 | )*1,25)*1,2*1,05 | 0.67725 | 2 | 12257571 | 220 | 0 | 0 | 0 | 0 | 0 | 0 | 0 | 0
112 | 12257583 | 12257569 | 9398972 | 1 | 1 | 1 | 2 | 021141 | ФСЭМ (2009), сб.02,поз.1141 | Краны на автомобильном ходу при работе на других видах строительства 10 т | 1368 | 1011 | маш.-ч | маш.-ч | 1 | 0.43 | 0 | 111.99 | 13.5 | 0 | 0 | 1 | 0 | )*1,25)*1,2*1,05 | 0.67725 | 2 | 12257572 | 221 | 0 | 0 | 0 | 0 | 0 | 0 | 0 | 0
112 | 12257584 | 12257569 | 9399148 | 1 | 1 | 1 | 2 | 030403 | ФСЭМ (2009), сб.03,поз.0403 | Лебедки электрические тяговым усилием 19,62 кН (2 т) | 1368 | 1011 | маш.-ч | маш.-ч | 1 | 0.39 | 0 | 6.66 | 0 | 0 | 0 | 1 | 0 | )*1,25)*1,2*1,05 | 0.61425 | 2 | 12257573 | 222 | 0 | 0 | 0 | 0 | 0 | 0 | 0 | 0
112 | 12257585 | 12257569 | 9399332 | 1 | 1 | 1 | 2 | 040502 | ФСЭМ (2009), сб.04,поз.0502 | Установки для сварки ручной дуговой (постоянного тока) | 1368 | 1011 | маш.-ч | маш.-ч | 1 | 1.62 | 0 | 8.1 | 0 | 0 | 0 | 1 | 0 | )*1,25)*1,2*1,05 | 2.5515 | 2 | 12257574 | 223 | 0 | 0 | 0 | 0 | 0 | 0 | 0 | 0
112 | 12257586 | 12257569 | 9402250 | 1 | 1 | 1 | 2 | 400001 | ФСЭМ (2009), сб.40,поз.0001 | Автомобили бортовые, грузоподъемность до 5 т | 1368 | 1011 | маш.-ч | маш.-ч | 1 | 0.62 | 0 | 87.17 | 11.6 | 0 | 0 | 1 | 0 | )*1,25)*1,2*1,05 | 0.9765 | 2 | 12257575 | 224 | 0 | 0 | 0 | 0 | 0 | 0 | 0 | 0
112 | 12257587 | 12257569 | 9330656 | 1 | 1 | 1 | 3 | 101-0605 | ФССЦ (2010) ч.1, раздел01, поз.0605 | Мастика герметизирующая нетвердеющая «Гэлан» | 1348 | 1009 | т | т | 1000 | 0.00501 | 17183 | 0 | 0 | 0 | 0 | 1 | 0 |  | 0.00501 | 2 | 12257576 | 225 | 0 | 0 | 0 | 0 | 0 | 0 | 0 | 0
112 | 12257588 | 12257569 | 9332239 | 1 | 1 | 1 | 3 | 101-1522 | ФССЦ (2010) ч.1, раздел01, поз.1522 | Электроды диаметром 5 мм Э42А | 1348 | 1009 | т | т | 1000 | 0.00041 | 10362 | 0 | 0 | 0 | 0 | 1 | 0 |  | 0.00041 | 2 | 12257577 | 226 | 0 | 0 | 0 | 0 | 0 | 0 | 0 | 0
112 | 12257589 | 12257569 | 9332545 | 1 | 1 | 1 | 3 | 101-1703 | ФССЦ (2010) ч.1, раздел01, поз.1703 | Прокладки резиновые (пластина техническая прессованная) | 1346 | 1009 | кг | кг | 1 | 8 | 23.09 | 0 | 0 | 0 | 0 | 1 | 0 |  | 8 | 2 | 12257578 | 227 | 0 | 0 | 0 | 0 | 0 | 0 | 0 | 0
112 | 12257590 | 12257569 | 9332568 | 1 | 1 | 1 | 3 | 101-1714 | ФССЦ (2010) ч.1, раздел01, поз.1714 | Болты с гайками и шайбами строительные | 1348 | 1009 | т | т | 1000 | 0.011 | 9040 | 0 | 0 | 0 | 0 | 1 | 0 |  | 0.011 | 2 | 12257579 | 228 | 0 | 0 | 0 | 0 | 0 | 0 | 0 | 0
112 | 12257591 | 12257569 | 9341403 | 1 | 1 | 1 | 3 | 101-9430 | ФССЦ (2010) ч.1, раздел01, поз.9430 | Сетки в рамках | 1327 | 1005 | м2 | м2 | 1 | 0 | 0 | 0 | 0 | 0 | 1 | 0 | 0 |  | 0 | 3 | -1 |  | 0 | 0 | 0 | 0 | 0 | 0 | 0 | 0
112 | 12257592 | 12257569 | 9368068 | 1 | 1 | 1 | 3 | 301-9066 | ФССЦ (2010) ч.3, раздел01, поз.9066 | Воздуховоды металлические | 1327 | 1005 | м2 | м2 | 1 | 100 | 0 | 0 | 0 | 0 | 1 | 0 | 0 |  | 100 | 3 | -1 |  | 0 | 0 | 0 | 0 | 0 | 0 | 0 | 0
112 | 12257593 | 12257569 | 9368083 | 1 | 1 | 1 | 3 | 301-9110 | ФССЦ (2010) ч.3, раздел01, поз.9110 | Дроссель-клапаны в патрубке | 1354 | 1010 | шт. | шт. | 1 | 0 | 0 | 0 | 0 | 0 | 1 | 0 | 0 |  | 0 | 3 | -1 |  | 0 | 0 | 0 | 0 | 0 | 0 | 0 | 0
112 | 12257594 | 12257569 | 9368114 | 1 | 1 | 1 | 3 | 301-9240 | ФССЦ (2010) ч.3, раздел01, поз.9240 | Крепления | 1346 | 1009 | кг | кг | 1 | 0 | 0 | 0 | 0 | 0 | 1 | 0 | 0 |  | 0 | 3 | -1 |  | 0 | 0 | 0 | 0 | 0 | 0 | 0 | 0
112 | 12257595 | 12257569 | 9368155 | 1 | 1 | 1 | 3 | 301-9520 | ФССЦ (2010) ч.3, раздел01, поз.9520 | Шиберы | 1354 | 1010 | шт. | шт. | 1 | 0 | 0 | 0 | 0 | 0 | 1 | 0 | 0 |  | 0 | 3 | -1 |  | 0 | 0 | 0 | 0 | 0 | 0 | 0 | 0
112 | 12257596 | 12257569 | 9368183 | 1 | 1 | 1 | 3 | 301-9640 | ФССЦ (2010) ч.3, раздел01, поз.9640 | Заглушки питометражных лючков | 1354 | 1010 | шт. | шт. | 1 | 0 | 0 | 0 | 0 | 0 | 1 | 0 | 0 |  | 0 | 3 | -1 |  | 0 | 0 | 0 | 0 | 0 | 0 | 0 | 0
112 | 12257597 | 12257569 | 9439744 | 1 | 1 | 1 | 3 | 509-0989 | ФССЦ (2010) ч.5, раздел09, поз.0989 | Шнур асбестовый общего назначения марки ШАОН диаметром 8-10 мм | 1348 | 1009 | т | т | 1000 | 0.00089 | 26499 | 0 | 0 | 0 | 0 | 1 | 0 |  | 0.00089 | 2 | 12257580 | 231 | 0 | 0 | 0 | 0 | 0 | 0 | 0 | 0
115 | 12257614 | 12257602 | 9498974 | 1 | 1 | 1 | 1 | 1-1032 |  | Рабочий строитель среднего разряда 3,2 | 1369 | 1013 | чел.-ч | чел.-ч | 1 | 153.69 | 0 | 0 | 0 | 8.74 | 0 | 1 | 1 | )*1,15)*1,2*1,05)*1,06 | 236.0586 | 2 | 12257603 | 232 | 0 | 0 | 0 | 0 | 0 | 0 | 0 | 0
115 | 12257615 | 12257602 | 121548 | 1 | 1 | 1 | 1 | 2 |  | ЗАТРАТЫ ТРУДА МАШИНИСТОВ | 1369 | 1013 | чел.-ч | чел.-ч | 1 | 0.41 | 0 | 0 | 0 | 0 | 0 | 1 | 2 | )*1,25)*1,2*1,05 | 0.64575 | 2 | 12257604 | 233 | 0 | 0 | 0 | 0 | 0 | 0 | 0 | 0
115 | 12257616 | 12257602 | 9398972 | 1 | 1 | 1 | 2 | 021141 | ФСЭМ (2009), сб.02,поз.1141 | Краны на автомобильном ходу при работе на других видах строительства 10 т | 1368 | 1011 | маш.-ч | маш.-ч | 1 | 0.41 | 0 | 111.99 | 13.5 | 0 | 0 | 1 | 0 | )*1,25)*1,2*1,05 | 0.64575 | 2 | 12257605 | 234 | 0 | 0 | 0 | 0 | 0 | 0 | 0 | 0
115 | 12257617 | 12257602 | 9399148 | 1 | 1 | 1 | 2 | 030403 | ФСЭМ (2009), сб.03,поз.0403 | Лебедки электрические тяговым усилием 19,62 кН (2 т) | 1368 | 1011 | маш.-ч | маш.-ч | 1 | 0.39 | 0 | 6.66 | 0 | 0 | 0 | 1 | 0 | )*1,25)*1,2*1,05 | 0.61425 | 2 | 12257606 | 235 | 0 | 0 | 0 | 0 | 0 | 0 | 0 | 0
115 | 12257618 | 12257602 | 9399332 | 1 | 1 | 1 | 2 | 040502 | ФСЭМ (2009), сб.04,поз.0502 | Установки для сварки ручной дуговой (постоянного тока) | 1368 | 1011 | маш.-ч | маш.-ч | 1 | 1.62 | 0 | 8.1 | 0 | 0 | 0 | 1 | 0 | )*1,25)*1,2*1,05 | 2.5515 | 2 | 12257607 | 236 | 0 | 0 | 0 | 0 | 0 | 0 | 0 | 0
115 | 12257619 | 12257602 | 9402250 | 1 | 1 | 1 | 2 | 400001 | ФСЭМ (2009), сб.40,поз.0001 | Автомобили бортовые, грузоподъемность до 5 т | 1368 | 1011 | маш.-ч | маш.-ч | 1 | 0.61 | 0 | 87.17 | 11.6 | 0 | 0 | 1 | 0 | )*1,25)*1,2*1,05 | 0.96075 | 2 | 12257608 | 237 | 0 | 0 | 0 | 0 | 0 | 0 | 0 | 0
115 | 12257620 | 12257602 | 9330656 | 1 | 1 | 1 | 3 | 101-0605 | ФССЦ (2010) ч.1, раздел01, поз.0605 | Мастика герметизирующая нетвердеющая «Гэлан» | 1348 | 1009 | т | т | 1000 | 0.00501 | 17183 | 0 | 0 | 0 | 0 | 1 | 0 |  | 0.00501 | 2 | 12257609 | 238 | 0 | 0 | 0 | 0 | 0 | 0 | 0 | 0
115 | 12257621 | 12257602 | 9332239 | 1 | 1 | 1 | 3 | 101-1522 | ФССЦ (2010) ч.1, раздел01, поз.1522 | Электроды диаметром 5 мм Э42А | 1348 | 1009 | т | т | 1000 | 0.00041 | 10362 | 0 | 0 | 0 | 0 | 1 | 0 |  | 0.00041 | 2 | 12257610 | 239 | 0 | 0 | 0 | 0 | 0 | 0 | 0 | 0
115 | 12257622 | 12257602 | 9332545 | 1 | 1 | 1 | 3 | 101-1703 | ФССЦ (2010) ч.1, раздел01, поз.1703 | Прокладки резиновые (пластина техническая прессованная) | 1346 | 1009 | кг | кг | 1 | 8 | 23.09 | 0 | 0 | 0 | 0 | 1 | 0 |  | 8 | 2 | 12257611 | 240 | 0 | 0 | 0 | 0 | 0 | 0 | 0 | 0
115 | 12257623 | 12257602 | 9332568 | 1 | 1 | 1 | 3 | 101-1714 | ФССЦ (2010) ч.1, раздел01, поз.1714 | Болты с гайками и шайбами строительные | 1348 | 1009 | т | т | 1000 | 0.015 | 9040 | 0 | 0 | 0 | 0 | 1 | 0 |  | 0.015 | 2 | 12257612 | 241 | 0 | 0 | 0 | 0 | 0 | 0 | 0 | 0
115 | 12257624 | 12257602 | 9341403 | 1 | 1 | 1 | 3 | 101-9430 | ФССЦ (2010) ч.1, раздел01, поз.9430 | Сетки в рамках | 1327 | 1005 | м2 | м2 | 1 | 0 | 0 | 0 | 0 | 0 | 1 | 0 | 0 |  | 0 | 3 | -1 |  | 0 | 0 | 0 | 0 | 0 | 0 | 0 | 0
115 | 12257625 | 12257602 | 9368068 | 1 | 1 | 1 | 3 | 301-9066 | ФССЦ (2010) ч.3, раздел01, поз.9066 | Воздуховоды металлические | 1327 | 1005 | м2 | м2 | 1 | 100 | 0 | 0 | 0 | 0 | 1 | 0 | 0 |  | 100 | 3 | -1 |  | 0 | 0 | 0 | 0 | 0 | 0 | 0 | 0
115 | 12257626 | 12257602 | 9368083 | 1 | 1 | 1 | 3 | 301-9110 | ФССЦ (2010) ч.3, раздел01, поз.9110 | Дроссель-клапаны в патрубке | 1354 | 1010 | шт. | шт. | 1 | 0 | 0 | 0 | 0 | 0 | 1 | 0 | 0 |  | 0 | 3 | -1 |  | 0 | 0 | 0 | 0 | 0 | 0 | 0 | 0
115 | 12257627 | 12257602 | 9368114 | 1 | 1 | 1 | 3 | 301-9240 | ФССЦ (2010) ч.3, раздел01, поз.9240 | Крепления | 1346 | 1009 | кг | кг | 1 | 0 | 0 | 0 | 0 | 0 | 1 | 0 | 0 |  | 0 | 3 | -1 |  | 0 | 0 | 0 | 0 | 0 | 0 | 0 | 0
115 | 12257628 | 12257602 | 9368183 | 1 | 1 | 1 | 3 | 301-9640 | ФССЦ (2010) ч.3, раздел01, поз.9640 | Заглушки питометражных лючков | 1354 | 1010 | шт. | шт. | 1 | 0 | 0 | 0 | 0 | 0 | 1 | 0 | 0 |  | 0 | 3 | -1 |  | 0 | 0 | 0 | 0 | 0 | 0 | 0 | 0
115 | 12257629 | 12257602 | 9439744 | 1 | 1 | 1 | 3 | 509-0989 | ФССЦ (2010) ч.5, раздел09, поз.0989 | Шнур асбестовый общего назначения марки ШАОН диаметром 8-10 мм | 1348 | 1009 | т | т | 1000 | 0.00089 | 26499 | 0 | 0 | 0 | 0 | 1 | 0 |  | 0.00089 | 2 | 12257613 | 244 | 0 | 0 | 0 | 0 | 0 | 0 | 0 | 0
118 | 12257646 | 12257634 | 9498974 | 1 | 1 | 1 | 1 | 1-1032 |  | Рабочий строитель среднего разряда 3,2 | 1369 | 1013 | чел.-ч | чел.-ч | 1 | 132.98 | 0 | 0 | 0 | 8.74 | 0 | 1 | 1 | )*1,15)*1,2*1,05)*1,06 | 204.2493 | 2 | 12257635 | 245 | 0 | 0 | 0 | 0 | 0 | 0 | 0 | 0
118 | 12257647 | 12257634 | 121548 | 1 | 1 | 1 | 1 | 2 |  | ЗАТРАТЫ ТРУДА МАШИНИСТОВ | 1369 | 1013 | чел.-ч | чел.-ч | 1 | 0.38 | 0 | 0 | 0 | 0 | 0 | 1 | 2 | )*1,25)*1,2*1,05 | 0.5985 | 2 | 12257636 | 246 | 0 | 0 | 0 | 0 | 0 | 0 | 0 | 0
118 | 12257648 | 12257634 | 9398972 | 1 | 1 | 1 | 2 | 021141 | ФСЭМ (2009), сб.02,поз.1141 | Краны на автомобильном ходу при работе на других видах строительства 10 т | 1368 | 1011 | маш.-ч | маш.-ч | 1 | 0.38 | 0 | 111.99 | 13.5 | 0 | 0 | 1 | 0 | )*1,25)*1,2*1,05 | 0.5985 | 2 | 12257637 | 247 | 0 | 0 | 0 | 0 | 0 | 0 | 0 | 0
118 | 12257649 | 12257634 | 9399148 | 1 | 1 | 1 | 2 | 030403 | ФСЭМ (2009), сб.03,поз.0403 | Лебедки электрические тяговым усилием 19,62 кН (2 т) | 1368 | 1011 | маш.-ч | маш.-ч | 1 | 0.39 | 0 | 6.66 | 0 | 0 | 0 | 1 | 0 | )*1,25)*1,2*1,05 | 0.61425 | 2 | 12257638 | 248 | 0 | 0 | 0 | 0 | 0 | 0 | 0 | 0
118 | 12257650 | 12257634 | 9399332 | 1 | 1 | 1 | 2 | 040502 | ФСЭМ (2009), сб.04,поз.0502 | Установки для сварки ручной дуговой (постоянного тока) | 1368 | 1011 | маш.-ч | маш.-ч | 1 | 1.54 | 0 | 8.1 | 0 | 0 | 0 | 1 | 0 | )*1,25)*1,2*1,05 | 2.4255 | 2 | 12257639 | 249 | 0 | 0 | 0 | 0 | 0 | 0 | 0 | 0
118 | 12257651 | 12257634 | 9402250 | 1 | 1 | 1 | 2 | 400001 | ФСЭМ (2009), сб.40,поз.0001 | Автомобили бортовые, грузоподъемность до 5 т | 1368 | 1011 | маш.-ч | маш.-ч | 1 | 0.57 | 0 | 87.17 | 11.6 | 0 | 0 | 1 | 0 | )*1,25)*1,2*1,05 | 0.89775 | 2 | 12257640 | 250 | 0 | 0 | 0 | 0 | 0 | 0 | 0 | 0
118 | 12257652 | 12257634 | 9330656 | 1 | 1 | 1 | 3 | 101-0605 | ФССЦ (2010) ч.1, раздел01, поз.0605 | Мастика герметизирующая нетвердеющая «Гэлан» | 1348 | 1009 | т | т | 1000 | 0.00513 | 17183 | 0 | 0 | 0 | 0 | 1 | 0 |  | 0.00513 | 2 | 12257641 | 251 | 0 | 0 | 0 | 0 | 0 | 0 | 0 | 0
118 | 12257653 | 12257634 | 9332239 | 1 | 1 | 1 | 3 | 101-1522 | ФССЦ (2010) ч.1, раздел01, поз.1522 | Электроды диаметром 5 мм Э42А | 1348 | 1009 | т | т | 1000 | 0.00039 | 10362 | 0 | 0 | 0 | 0 | 1 | 0 |  | 0.00039 | 2 | 12257642 | 252 | 0 | 0 | 0 | 0 | 0 | 0 | 0 | 0
118 | 12257654 | 12257634 | 9332545 | 1 | 1 | 1 | 3 | 101-1703 | ФССЦ (2010) ч.1, раздел01, поз.1703 | Прокладки резиновые (пластина техническая прессованная) | 1346 | 1009 | кг | кг | 1 | 7.58 | 23.09 | 0 | 0 | 0 | 0 | 1 | 0 |  | 7.58 | 2 | 12257643 | 253 | 0 | 0 | 0 | 0 | 0 | 0 | 0 | 0
118 | 12257655 | 12257634 | 9332568 | 1 | 1 | 1 | 3 | 101-1714 | ФССЦ (2010) ч.1, раздел01, поз.1714 | Болты с гайками и шайбами строительные | 1348 | 1009 | т | т | 1000 | 0.011 | 9040 | 0 | 0 | 0 | 0 | 1 | 0 |  | 0.011 | 2 | 12257644 | 254 | 0 | 0 | 0 | 0 | 0 | 0 | 0 | 0
118 | 12257656 | 12257634 | 9341403 | 1 | 1 | 1 | 3 | 101-9430 | ФССЦ (2010) ч.1, раздел01, поз.9430 | Сетки в рамках | 1327 | 1005 | м2 | м2 | 1 | 0 | 0 | 0 | 0 | 0 | 1 | 0 | 0 |  | 0 | 3 | -1 |  | 0 | 0 | 0 | 0 | 0 | 0 | 0 | 0
118 | 12257657 | 12257634 | 9368068 | 1 | 1 | 1 | 3 | 301-9066 | ФССЦ (2010) ч.3, раздел01, поз.9066 | Воздуховоды металлические | 1327 | 1005 | м2 | м2 | 1 | 100 | 0 | 0 | 0 | 0 | 1 | 0 | 0 |  | 100 | 3 | -1 |  | 0 | 0 | 0 | 0 | 0 | 0 | 0 | 0
118 | 12257658 | 12257634 | 9368083 | 1 | 1 | 1 | 3 | 301-9110 | ФССЦ (2010) ч.3, раздел01, поз.9110 | Дроссель-клапаны в патрубке | 1354 | 1010 | шт. | шт. | 1 | 0 | 0 | 0 | 0 | 0 | 1 | 0 | 0 |  | 0 | 3 | -1 |  | 0 | 0 | 0 | 0 | 0 | 0 | 0 | 0
118 | 12257659 | 12257634 | 9368114 | 1 | 1 | 1 | 3 | 301-9240 | ФССЦ (2010) ч.3, раздел01, поз.9240 | Крепления | 1346 | 1009 | кг | кг | 1 | 0 | 0 | 0 | 0 | 0 | 1 | 0 | 0 |  | 0 | 3 | -1 |  | 0 | 0 | 0 | 0 | 0 | 0 | 0 | 0
118 | 12257660 | 12257634 | 9368183 | 1 | 1 | 1 | 3 | 301-9640 | ФССЦ (2010) ч.3, раздел01, поз.9640 | Заглушки питометражных лючков | 1354 | 1010 | шт. | шт. | 1 | 0 | 0 | 0 | 0 | 0 | 1 | 0 | 0 |  | 0 | 3 | -1 |  | 0 | 0 | 0 | 0 | 0 | 0 | 0 | 0
118 | 12257661 | 12257634 | 9439744 | 1 | 1 | 1 | 3 | 509-0989 | ФССЦ (2010) ч.5, раздел09, поз.0989 | Шнур асбестовый общего назначения марки ШАОН диаметром 8-10 мм | 1348 | 1009 | т | т | 1000 | 0.00084 | 26499 | 0 | 0 | 0 | 0 | 1 | 0 |  | 0.00084 | 2 | 12257645 | 257 | 0 | 0 | 0 | 0 | 0 | 0 | 0 | 0
121 | 12257678 | 12257666 | 9498974 | 1 | 1 | 1 | 1 | 1-1032 |  | Рабочий строитель среднего разряда 3,2 | 1369 | 1013 | чел.-ч | чел.-ч | 1 | 167.86 | 0 | 0 | 0 | 8.74 | 0 | 1 | 1 | )*1,15)*1,2*1,05 | 243.2291 | 2 | 12257667 | 258 | 0 | 0 | 0 | 0 | 0 | 0 | 0 | 0
121 | 12257679 | 12257666 | 121548 | 1 | 1 | 1 | 1 | 2 |  | ЗАТРАТЫ ТРУДА МАШИНИСТОВ | 1369 | 1013 | чел.-ч | чел.-ч | 1 | 0.52 | 0 | 0 | 0 | 0 | 0 | 1 | 2 | )*1,25)*1,2*1,05 | 0.819 | 2 | 12257668 | 259 | 0 | 0 | 0 | 0 | 0 | 0 | 0 | 0
121 | 12257680 | 12257666 | 9398972 | 1 | 1 | 1 | 2 | 021141 | ФСЭМ (2009), сб.02,поз.1141 | Краны на автомобильном ходу при работе на других видах строительства 10 т | 1368 | 1011 | маш.-ч | маш.-ч | 1 | 0.52 | 0 | 111.99 | 13.5 | 0 | 0 | 1 | 0 | )*1,25)*1,2*1,05 | 0.819 | 2 | 12257669 | 260 | 0 | 0 | 0 | 0 | 0 | 0 | 0 | 0
121 | 12257681 | 12257666 | 9399148 | 1 | 1 | 1 | 2 | 030403 | ФСЭМ (2009), сб.03,поз.0403 | Лебедки электрические тяговым усилием 19,62 кН (2 т) | 1368 | 1011 | маш.-ч | маш.-ч | 1 | 0.39 | 0 | 6.66 | 0 | 0 | 0 | 1 | 0 | )*1,25)*1,2*1,05 | 0.61425 | 2 | 12257670 | 261 | 0 | 0 | 0 | 0 | 0 | 0 | 0 | 0
121 | 12257682 | 12257666 | 9399332 | 1 | 1 | 1 | 2 | 040502 | ФСЭМ (2009), сб.04,поз.0502 | Установки для сварки ручной дуговой (постоянного тока) | 1368 | 1011 | маш.-ч | маш.-ч | 1 | 1.79 | 0 | 8.1 | 0 | 0 | 0 | 1 | 0 | )*1,25)*1,2*1,05 | 2.8192 | 2 | 12257671 | 262 | 0 | 0 | 0 | 0 | 0 | 0 | 0 | 0
121 | 12257683 | 12257666 | 9402250 | 1 | 1 | 1 | 2 | 400001 | ФСЭМ (2009), сб.40,поз.0001 | Автомобили бортовые, грузоподъемность до 5 т | 1368 | 1011 | маш.-ч | маш.-ч | 1 | 0.78 | 0 | 87.17 | 11.6 | 0 | 0 | 1 | 0 | )*1,25)*1,2*1,05 | 1.2285 | 2 | 12257672 | 263 | 0 | 0 | 0 | 0 | 0 | 0 | 0 | 0
121 | 12257684 | 12257666 | 9330656 | 1 | 1 | 1 | 3 | 101-0605 | ФССЦ (2010) ч.1, раздел01, поз.0605 | Мастика герметизирующая нетвердеющая «Гэлан» | 1348 | 1009 | т | т | 1000 | 0.00501 | 17183 | 0 | 0 | 0 | 0 | 1 | 0 |  | 0.00501 | 2 | 12257673 | 264 | 0 | 0 | 0 | 0 | 0 | 0 | 0 | 0
121 | 12257685 | 12257666 | 9332239 | 1 | 1 | 1 | 3 | 101-1522 | ФССЦ (2010) ч.1, раздел01, поз.1522 | Электроды диаметром 5 мм Э42А | 1348 | 1009 | т | т | 1000 | 0.00045 | 10362 | 0 | 0 | 0 | 0 | 1 | 0 |  | 0.00045 | 2 | 12257674 | 265 | 0 | 0 | 0 | 0 | 0 | 0 | 0 | 0
121 | 12257686 | 12257666 | 9332545 | 1 | 1 | 1 | 3 | 101-1703 | ФССЦ (2010) ч.1, раздел01, поз.1703 | Прокладки резиновые (пластина техническая прессованная) | 1346 | 1009 | кг | кг | 1 | 8 | 23.09 | 0 | 0 | 0 | 0 | 1 | 0 |  | 8 | 2 | 12257675 | 266 | 0 | 0 | 0 | 0 | 0 | 0 | 0 | 0
121 | 12257687 | 12257666 | 9332568 | 1 | 1 | 1 | 3 | 101-1714 | ФССЦ (2010) ч.1, раздел01, поз.1714 | Болты с гайками и шайбами строительные | 1348 | 1009 | т | т | 1000 | 0.015 | 9040 | 0 | 0 | 0 | 0 | 1 | 0 |  | 0.015 | 2 | 12257676 | 267 | 0 | 0 | 0 | 0 | 0 | 0 | 0 | 0
121 | 12257688 | 12257666 | 9341403 | 1 | 1 | 1 | 3 | 101-9430 | ФССЦ (2010) ч.1, раздел01, поз.9430 | Сетки в рамках | 1327 | 1005 | м2 | м2 | 1 | 0 | 0 | 0 | 0 | 0 | 1 | 0 | 0 |  | 0 | 3 | -1 |  | 0 | 0 | 0 | 0 | 0 | 0 | 0 | 0
121 | 12257689 | 12257666 | 9368068 | 1 | 1 | 1 | 3 | 301-9066 | ФССЦ (2010) ч.3, раздел01, поз.9066 | Воздуховоды металлические | 1327 | 1005 | м2 | м2 | 1 | 100 | 0 | 0 | 0 | 0 | 1 | 0 | 0 |  | 100 | 3 | -1 |  | 0 | 0 | 0 | 0 | 0 | 0 | 0 | 0
121 | 12257690 | 12257666 | 9368083 | 1 | 1 | 1 | 3 | 301-9110 | ФССЦ (2010) ч.3, раздел01, поз.9110 | Дроссель-клапаны в патрубке | 1354 | 1010 | шт. | шт. | 1 | 0 | 0 | 0 | 0 | 0 | 1 | 0 | 0 |  | 0 | 3 | -1 |  | 0 | 0 | 0 | 0 | 0 | 0 | 0 | 0
121 | 12257691 | 12257666 | 9368114 | 1 | 1 | 1 | 3 | 301-9240 | ФССЦ (2010) ч.3, раздел01, поз.9240 | Крепления | 1346 | 1009 | кг | кг | 1 | 0 | 0 | 0 | 0 | 0 | 1 | 0 | 0 |  | 0 | 3 | -1 |  | 0 | 0 | 0 | 0 | 0 | 0 | 0 | 0
121 | 12257692 | 12257666 | 9368155 | 1 | 1 | 1 | 3 | 301-9520 | ФССЦ (2010) ч.3, раздел01, поз.9520 | Шиберы | 1354 | 1010 | шт. | шт. | 1 | 0 | 0 | 0 | 0 | 0 | 1 | 0 | 0 |  | 0 | 3 | -1 |  | 0 | 0 | 0 | 0 | 0 | 0 | 0 | 0
121 | 12257693 | 12257666 | 9368183 | 1 | 1 | 1 | 3 | 301-9640 | ФССЦ (2010) ч.3, раздел01, поз.9640 | Заглушки питометражных лючков | 1354 | 1010 | шт. | шт. | 1 | 0 | 0 | 0 | 0 | 0 | 1 | 0 | 0 |  | 0 | 3 | -1 |  | 0 | 0 | 0 | 0 | 0 | 0 | 0 | 0
121 | 12257694 | 12257666 | 9439744 | 1 | 1 | 1 | 3 | 509-0989 | ФССЦ (2010) ч.5, раздел09, поз.0989 | Шнур асбестовый общего назначения марки ШАОН диаметром 8-10 мм | 1348 | 1009 | т | т | 1000 | 0.00089 | 26499 | 0 | 0 | 0 | 0 | 1 | 0 |  | 0.00089 | 2 | 12257677 | 272 | 0 | 0 | 0 | 0 | 0 | 0 | 0 | 0
129 | 12257717 | 12257709 | 9494933 | 1 | 1 | 1 | 1 | 1-1033 |  | Рабочий строитель среднего разряда 3,3 | 1369 | 1013 | чел.-ч | чел.-ч | 1 | 1.45 | 0 | 0 | 0 | 8.86 | 0 | 1 | 1 | )*1,15)*1,2*1,05 | 2.101 | 2 | 12257710 | 276 | 0 | 0 | 0 | 0 | 0 | 0 | 0 | 0
129 | 12257718 | 12257709 | 9399140 | 1 | 1 | 1 | 2 | 030305 | ФСЭМ (2009), сб.03,поз.0305 | Лебедки ручные и рычажные тяговым усилием 31,39 кН (3,2 т) | 1368 | 1011 | маш.-ч | маш.-ч | 1 | 0.33 | 0 | 3.12 | 0 | 0 | 0 | 1 | 0 | )*1,25)*1,2*1,05 | 0.51975 | 2 | 12257711 | 277 | 0 | 0 | 0 | 0 | 0 | 0 | 0 | 0
129 | 12257719 | 12257709 | 9399148 | 1 | 1 | 1 | 2 | 030403 | ФСЭМ (2009), сб.03,поз.0403 | Лебедки электрические тяговым усилием 19,62 кН (2 т) | 1368 | 1011 | маш.-ч | маш.-ч | 1 | 0.64 | 0 | 6.66 | 0 | 0 | 0 | 1 | 0 | )*1,25)*1,2*1,05 | 1.008 | 2 | 12257712 | 278 | 0 | 0 | 0 | 0 | 0 | 0 | 0 | 0
129 | 12257720 | 12257709 | 9402250 | 1 | 1 | 1 | 2 | 400001 | ФСЭМ (2009), сб.40,поз.0001 | Автомобили бортовые, грузоподъемность до 5 т | 1368 | 1011 | маш.-ч | маш.-ч | 1 | 0.38 | 0 | 87.17 | 11.6 | 0 | 0 | 1 | 0 | )*1,25)*1,2*1,05 | 0.5985 | 2 | 12257713 | 279 | 0 | 0 | 0 | 0 | 0 | 0 | 0 | 0
129 | 12257721 | 12257709 | 9332545 | 1 | 1 | 1 | 3 | 101-1703 | ФССЦ (2010) ч.1, раздел01, поз.1703 | Прокладки резиновые (пластина техническая прессованная) | 1346 | 1009 | кг | кг | 1 | 0.123 | 23.09 | 0 | 0 | 0 | 0 | 1 | 0 |  | 0.123 | 2 | 12257714 | 280 | 0 | 0 | 0 | 0 | 0 | 0 | 0 | 0
129 | 12257722 | 12257709 | 9332568 | 1 | 1 | 1 | 3 | 101-1714 | ФССЦ (2010) ч.1, раздел01, поз.1714 | Болты с гайками и шайбами строительные | 1348 | 1009 | т | т | 1000 | 7e-05 | 9040 | 0 | 0 | 0 | 0 | 1 | 0 |  | 7e-05 | 2 | 12257715 | 281 | 0 | 0 | 0 | 0 | 0 | 0 | 0 | 0
129 | 12257723 | 12257709 | 9421476 | 1 | 1 | 1 | 3 | 113-0304 | ФССЦ (2010) ч.1, раздел13, поз.0304 | Клей резиновый № 88-Н | 1346 | 1009 | кг | кг | 1 | 0.02 | 45 | 0 | 0 | 0 | 0 | 1 | 0 |  | 0.02 | 2 | 12257716 | 282 | 0 | 0 | 0 | 0 | 0 | 0 | 0 | 0
129 | 12257724 | 12257709 | 9368071 | 1 | 1 | 1 | 3 | 301-9074 | ФССЦ (2010) ч.3, раздел01, поз.9074 | Воздухораспределители | 1354 | 1010 | шт. | шт. | 1 | 1 | 0 | 0 | 0 | 0 | 1 | 0 | 0 |  | 1 | 3 | -1 |  | 0 | 0 | 0 | 0 | 0 | 0 | 0 | 0
129 | 12257725 | 12257709 | 9368114 | 1 | 1 | 1 | 3 | 301-9240 | ФССЦ (2010) ч.3, раздел01, поз.9240 | Крепления | 1346 | 1009 | кг | кг | 1 | 0 | 0 | 0 | 0 | 0 | 1 | 0 | 0 |  | 0 | 3 | -1 |  | 0 | 0 | 0 | 0 | 0 | 0 | 0 | 0
136 | 12257766 | 12257758 | 9493056 | 1 | 1 | 1 | 1 | 1-1034 |  | Рабочий строитель среднего разряда 3,4 | 1369 | 1013 | чел.-ч | чел.-ч | 1 | 1.46 | 0 | 0 | 0 | 8.97 | 0 | 1 | 1 | )*1,15)*1,2*1,05 | 2.1155 | 2 | 12257759 | 289 | 0 | 0 | 0 | 0 | 0 | 0 | 0 | 0
136 | 12257767 | 12257758 | 9399332 | 1 | 1 | 1 | 2 | 040502 | ФСЭМ (2009), сб.04,поз.0502 | Установки для сварки ручной дуговой (постоянного тока) | 1368 | 1011 | маш.-ч | маш.-ч | 1 | 0.12 | 0 | 8.1 | 0 | 0 | 0 | 1 | 0 | )*1,25)*1,2*1,05 | 0.189 | 2 | 12257760 | 290 | 0 | 0 | 0 | 0 | 0 | 0 | 0 | 0
136 | 12257768 | 12257758 | 9401717 | 1 | 1 | 1 | 2 | 330206 | ФСЭМ (2009), сб.33,поз.0206 | Дрели электрические | 1368 | 1011 | маш.-ч | маш.-ч | 1 | 0.27 | 0 | 1.95 | 0 | 0 | 0 | 1 | 0 | )*1,25)*1,2*1,05 | 0.42525 | 2 | 12257761 | 291 | 0 | 0 | 0 | 0 | 0 | 0 | 0 | 0
136 | 12257769 | 12257758 | 9402250 | 1 | 1 | 1 | 2 | 400001 | ФСЭМ (2009), сб.40,поз.0001 | Автомобили бортовые, грузоподъемность до 5 т | 1368 | 1011 | маш.-ч | маш.-ч | 1 | 0.01 | 0 | 87.17 | 11.6 | 0 | 0 | 1 | 0 | )*1,25)*1,2*1,05 | 0.01575 | 2 | 12257762 | 292 | 0 | 0 | 0 | 0 | 0 | 0 | 0 | 0
136 | 12257770 | 12257758 | 9332239 | 1 | 1 | 1 | 3 | 101-1522 | ФССЦ (2010) ч.1, раздел01, поз.1522 | Электроды диаметром 5 мм Э42А | 1348 | 1009 | т | т | 1000 | 0.00011 | 10362 | 0 | 0 | 0 | 0 | 1 | 0 |  | 0.00011 | 2 | 12257763 | 293 | 0 | 0 | 0 | 0 | 0 | 0 | 0 | 0
136 | 12257771 | 12257758 | 9350752 | 1 | 1 | 1 | 3 | 204-0004 | ФССЦ (2010) ч.2, раздел04, поз.0004 | Горячекатаная арматурная сталь гладкая класса А-I, диаметром 12 мм | 1348 | 1009 | т | т | 1000 | 0.00043 | 6508.75 | 0 | 0 | 0 | 0 | 1 | 0 |  | 0.00043 | 2 | 12257764 | 294 | 0 | 0 | 0 | 0 | 0 | 0 | 0 | 0
136 | 12257772 | 12257758 | 9368137 | 1 | 1 | 1 | 3 | 301-9390 | ФССЦ (2010) ч.3, раздел01, поз.9390 | Решетки жалюзийные | 1354 | 1010 | шт. | шт. | 1 | 1 | 0 | 0 | 0 | 0 | 1 | 0 | 0 |  | 1 | 3 | -1 |  | 0 | 0 | 0 | 0 | 0 | 0 | 0 | 0
136 | 12257773 | 12257758 | 9371711 | 1 | 1 | 1 | 3 | 402-0004 | ФССЦ (2010) ч.4, раздел02, поз.0004 | Раствор готовый кладочный цементный марки 100 | 1339 | 1007 | м3 | м3 | 1 | 0.0003 | 519.8 | 0 | 0 | 0 | 0 | 1 | 0 |  | 0.0003 | 2 | 12257765 | 295 | 0 | 0 | 0 | 0 | 0 | 0 | 0 | 0
143 | 12257834 | 12257828 | 9494933 | 1 | 1 | 1 | 1 | 1-1033 |  | Рабочий строитель среднего разряда 3,3 | 1369 | 1013 | чел.-ч | чел.-ч | 1 | 1.28 | 0 | 0 | 0 | 8.86 | 0 | 1 | 1 | )*1,15)*1,2*1,05 | 1.8547 | 2 | 12257829 | 302 | 0 | 0 | 0 | 0 | 0 | 0 | 0 | 0
143 | 12257835 | 12257828 | 9399140 | 1 | 1 | 1 | 2 | 030305 | ФСЭМ (2009), сб.03,поз.0305 | Лебедки ручные и рычажные тяговым усилием 31,39 кН (3,2 т) | 1368 | 1011 | маш.-ч | маш.-ч | 1 | 0.32 | 0 | 3.12 | 0 | 0 | 0 | 1 | 0 | )*1,25)*1,2*1,05 | 0.504 | 2 | 12257830 | 303 | 0 | 0 | 0 | 0 | 0 | 0 | 0 | 0
143 | 12257836 | 12257828 | 9402250 | 1 | 1 | 1 | 2 | 400001 | ФСЭМ (2009), сб.40,поз.0001 | Автомобили бортовые, грузоподъемность до 5 т | 1368 | 1011 | маш.-ч | маш.-ч | 1 | 0.01 | 0 | 87.17 | 11.6 | 0 | 0 | 1 | 0 | )*1,25)*1,2*1,05 | 0.01575 | 2 | 12257831 | 304 | 0 | 0 | 0 | 0 | 0 | 0 | 0 | 0
143 | 12257837 | 12257828 | 9332545 | 1 | 1 | 1 | 3 | 101-1703 | ФССЦ (2010) ч.1, раздел01, поз.1703 | Прокладки резиновые (пластина техническая прессованная) | 1346 | 1009 | кг | кг | 1 | 0.344 | 23.09 | 0 | 0 | 0 | 0 | 1 | 0 |  | 0.344 | 2 | 12257832 | 305 | 0 | 0 | 0 | 0 | 0 | 0 | 0 | 0
143 | 12257838 | 12257828 | 9332568 | 1 | 1 | 1 | 3 | 101-1714 | ФССЦ (2010) ч.1, раздел01, поз.1714 | Болты с гайками и шайбами строительные | 1348 | 1009 | т | т | 1000 | 0.0002 | 9040 | 0 | 0 | 0 | 0 | 1 | 0 |  | 0.0002 | 2 | 12257833 | 306 | 0 | 0 | 0 | 0 | 0 | 0 | 0 | 0
143 | 12257839 | 12257828 | 9368093 | 1 | 1 | 1 | 3 | 301-9170 | ФССЦ (2010) ч.3, раздел01, поз.9170 | Клапаны | 1354 | 1010 | шт. | шт. | 1 | 1 | 0 | 0 | 0 | 0 | 1 | 0 | 0 |  | 1 | 3 | -1 |  | 0 | 0 | 0 | 0 | 0 | 0 | 0 | 0
145 | 12257848 | 12257842 | 9493056 | 1 | 1 | 1 | 1 | 1-1034 |  | Рабочий строитель среднего разряда 3,4 | 1369 | 1013 | чел.-ч | чел.-ч | 1 | 1.22 | 0 | 0 | 0 | 8.97 | 0 | 1 | 1 | )*1,15)*1,2*1,05 | 1.7678 | 2 | 12257843 | 308 | 0 | 0 | 0 | 0 | 0 | 0 | 0 | 0
145 | 12257849 | 12257842 | 9399140 | 1 | 1 | 1 | 2 | 030305 | ФСЭМ (2009), сб.03,поз.0305 | Лебедки ручные и рычажные тяговым усилием 31,39 кН (3,2 т) | 1368 | 1011 | маш.-ч | маш.-ч | 1 | 0.27 | 0 | 3.12 | 0 | 0 | 0 | 1 | 0 | )*1,25)*1,2*1,05 | 0.42525 | 2 | 12257844 | 309 | 0 | 0 | 0 | 0 | 0 | 0 | 0 | 0
145 | 12257850 | 12257842 | 9402250 | 1 | 1 | 1 | 2 | 400001 | ФСЭМ (2009), сб.40,поз.0001 | Автомобили бортовые, грузоподъемность до 5 т | 1368 | 1011 | маш.-ч | маш.-ч | 1 | 0.01 | 0 | 87.17 | 11.6 | 0 | 0 | 1 | 0 | )*1,25)*1,2*1,05 | 0.01575 | 2 | 12257845 | 310 | 0 | 0 | 0 | 0 | 0 | 0 | 0 | 0
145 | 12257851 | 12257842 | 9332545 | 1 | 1 | 1 | 3 | 101-1703 | ФССЦ (2010) ч.1, раздел01, поз.1703 | Прокладки резиновые (пластина техническая прессованная) | 1346 | 1009 | кг | кг | 1 | 0.56 | 23.09 | 0 | 0 | 0 | 0 | 1 | 0 |  | 0.56 | 2 | 12257846 | 311 | 0 | 0 | 0 | 0 | 0 | 0 | 0 | 0
145 | 12257852 | 12257842 | 9332568 | 1 | 1 | 1 | 3 | 101-1714 | ФССЦ (2010) ч.1, раздел01, поз.1714 | Болты с гайками и шайбами строительные | 1348 | 1009 | т | т | 1000 | 0.0002 | 9040 | 0 | 0 | 0 | 0 | 1 | 0 |  | 0.0002 | 2 | 12257847 | 312 | 0 | 0 | 0 | 0 | 0 | 0 | 0 | 0
145 | 12257853 | 12257842 | 9370484 | 1 | 1 | 1 | 3 | 302-9130 | ФССЦ (2010) ч.3, раздел02, поз.9130 | Заслонки унифицированные или клапаны | 1354 | 1010 | шт. | шт. | 1 | 1 | 0 | 0 | 0 | 0 | 1 | 0 | 0 |  | 1 | 3 | -1 |  | 0 | 0 | 0 | 0 | 0 | 0 | 0 | 0
149 | 12257866 | 12257860 | 9493056 | 1 | 1 | 1 | 1 | 1-1034 |  | Рабочий строитель среднего разряда 3,4 | 1369 | 1013 | чел.-ч | чел.-ч | 1 | 1.36 | 0 | 0 | 0 | 8.97 | 0 | 1 | 1 | )*1,15)*1,2*1,05 | 1.9706 | 2 | 12257861 | 316 | 0 | 0 | 0 | 0 | 0 | 0 | 0 | 0
149 | 12257867 | 12257860 | 9399140 | 1 | 1 | 1 | 2 | 030305 | ФСЭМ (2009), сб.03,поз.0305 | Лебедки ручные и рычажные тяговым усилием 31,39 кН (3,2 т) | 1368 | 1011 | маш.-ч | маш.-ч | 1 | 0.3 | 0 | 3.12 | 0 | 0 | 0 | 1 | 0 | )*1,25)*1,2*1,05 | 0.4725 | 2 | 12257862 | 317 | 0 | 0 | 0 | 0 | 0 | 0 | 0 | 0
149 | 12257868 | 12257860 | 9402250 | 1 | 1 | 1 | 2 | 400001 | ФСЭМ (2009), сб.40,поз.0001 | Автомобили бортовые, грузоподъемность до 5 т | 1368 | 1011 | маш.-ч | маш.-ч | 1 | 0.01 | 0 | 87.17 | 11.6 | 0 | 0 | 1 | 0 | )*1,25)*1,2*1,05 | 0.01575 | 2 | 12257863 | 318 | 0 | 0 | 0 | 0 | 0 | 0 | 0 | 0
149 | 12257869 | 12257860 | 9332545 | 1 | 1 | 1 | 3 | 101-1703 | ФССЦ (2010) ч.1, раздел01, поз.1703 | Прокладки резиновые (пластина техническая прессованная) | 1346 | 1009 | кг | кг | 1 | 0.69 | 23.09 | 0 | 0 | 0 | 0 | 1 | 0 |  | 0.69 | 2 | 12257864 | 319 | 0 | 0 | 0 | 0 | 0 | 0 | 0 | 0
149 | 12257870 | 12257860 | 9332568 | 1 | 1 | 1 | 3 | 101-1714 | ФССЦ (2010) ч.1, раздел01, поз.1714 | Болты с гайками и шайбами строительные | 1348 | 1009 | т | т | 1000 | 0.0003 | 9040 | 0 | 0 | 0 | 0 | 1 | 0 |  | 0.0003 | 2 | 12257865 | 320 | 0 | 0 | 0 | 0 | 0 | 0 | 0 | 0
149 | 12257871 | 12257860 | 9370484 | 1 | 1 | 1 | 3 | 302-9130 | ФССЦ (2010) ч.3, раздел02, поз.9130 | Заслонки унифицированные или клапаны | 1354 | 1010 | шт. | шт. | 1 | 1 | 0 | 0 | 0 | 0 | 1 | 0 | 0 |  | 1 | 3 | -1 |  | 0 | 0 | 0 | 0 | 0 | 0 | 0 | 0
152 | 12257921 | 12257915 | 9494933 | 1 | 1 | 1 | 1 | 1-1033 |  | Рабочий строитель среднего разряда 3,3 | 1369 | 1013 | чел.-ч | чел.-ч | 1 | 1.09 | 0 | 0 | 0 | 8.86 | 0 | 1 | 1 | )*1,15)*1,2*1,05 | 1.5794 | 2 | 12257916 | 323 | 0 | 0 | 0 | 0 | 0 | 0 | 0 | 0
152 | 12257922 | 12257915 | 9399140 | 1 | 1 | 1 | 2 | 030305 | ФСЭМ (2009), сб.03,поз.0305 | Лебедки ручные и рычажные тяговым усилием 31,39 кН (3,2 т) | 1368 | 1011 | маш.-ч | маш.-ч | 1 | 0.27 | 0 | 3.12 | 0 | 0 | 0 | 1 | 0 | )*1,25)*1,2*1,05 | 0.42525 | 2 | 12257917 | 324 | 0 | 0 | 0 | 0 | 0 | 0 | 0 | 0
152 | 12257923 | 12257915 | 9402250 | 1 | 1 | 1 | 2 | 400001 | ФСЭМ (2009), сб.40,поз.0001 | Автомобили бортовые, грузоподъемность до 5 т | 1368 | 1011 | маш.-ч | маш.-ч | 1 | 0.01 | 0 | 87.17 | 11.6 | 0 | 0 | 1 | 0 | )*1,25)*1,2*1,05 | 0.01575 | 2 | 12257918 | 325 | 0 | 0 | 0 | 0 | 0 | 0 | 0 | 0
152 | 12257924 | 12257915 | 9332545 | 1 | 1 | 1 | 3 | 101-1703 | ФССЦ (2010) ч.1, раздел01, поз.1703 | Прокладки резиновые (пластина техническая прессованная) | 1346 | 1009 | кг | кг | 1 | 0.19 | 23.09 | 0 | 0 | 0 | 0 | 1 | 0 |  | 0.19 | 2 | 12257919 | 326 | 0 | 0 | 0 | 0 | 0 | 0 | 0 | 0
152 | 12257925 | 12257915 | 9332568 | 1 | 1 | 1 | 3 | 101-1714 | ФССЦ (2010) ч.1, раздел01, поз.1714 | Болты с гайками и шайбами строительные | 1348 | 1009 | т | т | 1000 | 6e-05 | 9040 | 0 | 0 | 0 | 0 | 1 | 0 |  | 6e-05 | 2 | 12257920 | 327 | 0 | 0 | 0 | 0 | 0 | 0 | 0 | 0
152 | 12257926 | 12257915 | 9368114 | 1 | 1 | 1 | 3 | 301-9240 | ФССЦ (2010) ч.3, раздел01, поз.9240 | Крепления | 1346 | 1009 | кг | кг | 1 | 0 | 0 | 0 | 0 | 0 | 1 | 0 | 0 |  | 0 | 3 | -1 |  | 0 | 0 | 0 | 0 | 0 | 0 | 0 | 0
152 | 12257927 | 12257915 | 9368199 | 1 | 1 | 1 | 3 | 301-9871 | ФССЦ (2010) ч.3, раздел01, поз.9871 | Шумоглушители трубчатые | 1354 | 1010 | шт. | шт. | 1 | 1 | 0 | 0 | 0 | 0 | 1 | 0 | 0 |  | 1 | 3 | -1 |  | 0 | 0 | 0 | 0 | 0 | 0 | 0 | 0
155 | 12257938 | 12257932 | 9494933 | 1 | 1 | 1 | 1 | 1-1033 |  | Рабочий строитель среднего разряда 3,3 | 1369 | 1013 | чел.-ч | чел.-ч | 1 | 1.09 | 0 | 0 | 0 | 8.86 | 0 | 1 | 1 | )*1,15)*1,2*1,05 | 1.5794 | 2 | 12257933 | 330 | 0 | 0 | 0 | 0 | 0 | 0 | 0 | 0
155 | 12257939 | 12257932 | 9399140 | 1 | 1 | 1 | 2 | 030305 | ФСЭМ (2009), сб.03,поз.0305 | Лебедки ручные и рычажные тяговым усилием 31,39 кН (3,2 т) | 1368 | 1011 | маш.-ч | маш.-ч | 1 | 0.27 | 0 | 3.12 | 0 | 0 | 0 | 1 | 0 | )*1,25)*1,2*1,05 | 0.42525 | 2 | 12257934 | 331 | 0 | 0 | 0 | 0 | 0 | 0 | 0 | 0
155 | 12257940 | 12257932 | 9402250 | 1 | 1 | 1 | 2 | 400001 | ФСЭМ (2009), сб.40,поз.0001 | Автомобили бортовые, грузоподъемность до 5 т | 1368 | 1011 | маш.-ч | маш.-ч | 1 | 0.01 | 0 | 87.17 | 11.6 | 0 | 0 | 1 | 0 | )*1,25)*1,2*1,05 | 0.01575 | 2 | 12257935 | 332 | 0 | 0 | 0 | 0 | 0 | 0 | 0 | 0
155 | 12257941 | 12257932 | 9332545 | 1 | 1 | 1 | 3 | 101-1703 | ФССЦ (2010) ч.1, раздел01, поз.1703 | Прокладки резиновые (пластина техническая прессованная) | 1346 | 1009 | кг | кг | 1 | 0.23 | 23.09 | 0 | 0 | 0 | 0 | 1 | 0 |  | 0.23 | 2 | 12257936 | 333 | 0 | 0 | 0 | 0 | 0 | 0 | 0 | 0
155 | 12257942 | 12257932 | 9332568 | 1 | 1 | 1 | 3 | 101-1714 | ФССЦ (2010) ч.1, раздел01, поз.1714 | Болты с гайками и шайбами строительные | 1348 | 1009 | т | т | 1000 | 6e-05 | 9040 | 0 | 0 | 0 | 0 | 1 | 0 |  | 6e-05 | 2 | 12257937 | 334 | 0 | 0 | 0 | 0 | 0 | 0 | 0 | 0
155 | 12257943 | 12257932 | 9368114 | 1 | 1 | 1 | 3 | 301-9240 | ФССЦ (2010) ч.3, раздел01, поз.9240 | Крепления | 1346 | 1009 | кг | кг | 1 | 0 | 0 | 0 | 0 | 0 | 1 | 0 | 0 |  | 0 | 3 | -1 |  | 0 | 0 | 0 | 0 | 0 | 0 | 0 | 0
155 | 12257944 | 12257932 | 9368199 | 1 | 1 | 1 | 3 | 301-9871 | ФССЦ (2010) ч.3, раздел01, поз.9871 | Шумоглушители трубчатые | 1354 | 1010 | шт. | шт. | 1 | 1 | 0 | 0 | 0 | 0 | 1 | 0 | 0 |  | 1 | 3 | -1 |  | 0 | 0 | 0 | 0 | 0 | 0 | 0 | 0
157 | 12258062 | 12258054 | 9721713 | 1 | 1 | 1 | 1 | 1-2042 |  | Рабочий монтажник среднего разряда 4,2 | 1369 | 1013 | чел.-ч | чел.-ч | 1 | 3.62 | 0 | 0 | 0 | 9.92 | 0 | 1 | 1 | )*1,2 | 4.344 | 2 | 12258055 | 336 | 0 | 0 | 0 | 0 | 0 | 0 | 0 | 0
157 | 12258063 | 12258054 | 121548 | 1 | 1 | 1 | 1 | 2 |  | ЗАТРАТЫ ТРУДА МАШИНИСТОВ | 1369 | 1013 | чел.-ч | чел.-ч | 1 | 0.46 | 0 | 0 | 0 | 0 | 0 | 1 | 2 | )*1,2 | 0.552 | 2 | 12258056 | 337 | 0 | 0 | 0 | 0 | 0 | 0 | 0 | 0
157 | 12258064 | 12258054 | 9398896 | 1 | 1 | 1 | 2 | 020815 | ФСЭМ (2009), сб.02,поз.0815 | Краны мостовые электрические при работе на монтаже технологического оборудования общего назначения 50 т | 1368 | 1011 | маш.-ч | маш.-ч | 1 | 0.37 | 0 | 197.01 | 14.4 | 0 | 0 | 1 | 0 | )*1,2 | 0.444 | 2 | 12258057 | 338 | 0 | 0 | 0 | 0 | 0 | 0 | 0 | 0
157 | 12258065 | 12258054 | 9398948 | 1 | 1 | 1 | 2 | 021102 | ФСЭМ (2009), сб.02,поз.1102 | Краны на автомобильном ходу при работе на монтаже технологического оборудования 10 т | 1368 | 1011 | маш.-ч | маш.-ч | 1 | 0.09 | 0 | 134.65 | 13.5 | 0 | 0 | 1 | 0 | )*1,2 | 0.108 | 2 | 12258058 | 339 | 0 | 0 | 0 | 0 | 0 | 0 | 0 | 0
157 | 12258066 | 12258054 | 9402251 | 1 | 1 | 1 | 2 | 400002 | ФСЭМ (2009), сб.40,поз.0002 | Автомобили бортовые, грузоподъемность до 8 т | 1368 | 1011 | маш.-ч | маш.-ч | 1 | 0.09 | 0 | 107.3 | 11.6 | 0 | 0 | 1 | 0 | )*1,2 | 0.108 | 2 | 12258059 | 340 | 0 | 0 | 0 | 0 | 0 | 0 | 0 | 0
157 | 12258067 | 12258054 | 9341743 | 1 | 1 | 1 | 3 | 102-0081 | ФССЦ (2010) ч.1, раздел02, поз.0081 | Доски необрезные хвойных пород длиной 4-6,5 м, все ширины, толщиной 44 мм и более, III сорта | 1339 | 1007 | м3 | м3 | 1 | 0.004 | 684 | 0 | 0 | 0 | 0 | 1 | 0 |  | 0.004 | 2 | 12258060 | 341 | 0 | 0 | 0 | 0 | 0 | 0 | 0 | 0
157 | 12258068 | 12258054 | 9398698 | 1 | 1 | 1 | 3 | 999-9950 | ФССЦ (2010) ч.9, раздел99, поз.9950 | Вспомогательные материалы (2% от ОЗП) | 1344 | 1008 | руб. | руб. | 1 | 0.72 | 1 | 0 | 0 | 0 | 0 | 1 | 0 |  | 0.72 | 2 | 12258061 | 342 | 0 | 0 | 0 | 0 | 0 | 0 | 0 | 0
159 | 12258084 | 12258071 | 9721713 | 1 | 1 | 1 | 1 | 1-2042 |  | Рабочий монтажник среднего разряда 4,2 | 1369 | 1013 | чел.-ч | чел.-ч | 1 | 1.21 | 0 | 0 | 0 | 9.92 | 0 | 1 | 1 | )*1,2 | 1.452 | 2 | 12258072 | 344 | 0 | 0 | 0 | 0 | 0 | 0 | 0 | 0
159 | 12258085 | 12258071 | 9399332 | 1 | 1 | 1 | 2 | 040502 | ФСЭМ (2009), сб.04,поз.0502 | Установки для сварки ручной дуговой (постоянного тока) | 1368 | 1011 | маш.-ч | маш.-ч | 1 | 0.09 | 0 | 8.1 | 0 | 0 | 0 | 1 | 0 | )*1,2 | 0.108 | 2 | 12258073 | 345 | 0 | 0 | 0 | 0 | 0 | 0 | 0 | 0
159 | 12258086 | 12258071 | 9401939 | 1 | 1 | 1 | 2 | 350451 | ФСЭМ (2009), сб.35,поз.0451 | Пресс гидравлический с электроприводом | 1368 | 1011 | маш.-ч | маш.-ч | 1 | 0.11 | 0 | 1.11 | 0 | 0 | 0 | 1 | 0 | )*1,2 | 0.132 | 2 | 12258074 | 346 | 0 | 0 | 0 | 0 | 0 | 0 | 0 | 0
159 | 12258087 | 12258071 | 9332859 | 1 | 1 | 1 | 3 | 101-1924 | ФССЦ (2010) ч.1, раздел01, поз.1924 | Электроды диаметром 4 мм Э42А | 1346 | 1009 | кг | кг | 1 | 0.08 | 10.57 | 0 | 0 | 0 | 0 | 1 | 0 |  | 0.08 | 2 | 12258075 | 347 | 0 | 0 | 0 | 0 | 0 | 0 | 0 | 0
159 | 12258088 | 12258071 | 9332916 | 1 | 1 | 1 | 3 | 101-1964 | ФССЦ (2010) ч.1, раздел01, поз.1964 | Шпагат бумажный | 1346 | 1009 | кг | кг | 1 | 0.8 | 11.5 | 0 | 0 | 0 | 0 | 1 | 0 |  | 0.8 | 2 | 12258076 | 348 | 0 | 0 | 0 | 0 | 0 | 0 | 0 | 0
159 | 12258089 | 12258071 | 9333179 | 1 | 1 | 1 | 3 | 101-2143 | ФССЦ (2010) ч.1, раздел01, поз.2143 | Краска | 1346 | 1009 | кг | кг | 1 | 0.01 | 28.6 | 0 | 0 | 0 | 0 | 1 | 0 |  | 0.01 | 2 | 12258077 | 349 | 0 | 0 | 0 | 0 | 0 | 0 | 0 | 0
159 | 12258090 | 12258071 | 9333494 | 1 | 1 | 1 | 3 | 101-2343 | ФССЦ (2010) ч.1, раздел01, поз.2343 | Смазка универсальная тугоплавкая УТ (консталин жировой) | 1348 | 1009 | т | т | 1000 | 0.00031 | 17500 | 0 | 0 | 0 | 0 | 1 | 0 |  | 0.00031 | 2 | 12258078 | 350 | 0 | 0 | 0 | 0 | 0 | 0 | 0 | 0
159 | 12258091 | 12258071 | 9333754 | 1 | 1 | 1 | 3 | 101-2493 | ФССЦ (2010) ч.1, раздел01, поз.2493 | Лента липкая изоляционная на поликасиновом компаунде марки ЛСЭПЛ, шириной 20-30 мм, толщиной от 0,14 до 0,19 мм | 1346 | 1009 | кг | кг | 1 | 0.004 | 91.29 | 0 | 0 | 0 | 0 | 1 | 0 |  | 0.004 | 2 | 12258079 | 351 | 0 | 0 | 0 | 0 | 0 | 0 | 0 | 0
159 | 12258092 | 12258071 | 9420726 | 1 | 1 | 1 | 3 | 111-0086 | ФССЦ (2010) ч.1, раздел11, поз.0086 | Бирки маркировочные | 1355 | 1010 | 100 шт. | 100 шт. | 100 | 0.031 | 142.5 | 0 | 0 | 0 | 0 | 1 | 0 |  | 0.031 | 2 | 12258080 | 352 | 0 | 0 | 0 | 0 | 0 | 0 | 0 | 0
159 | 12258093 | 12258071 | 9437999 | 1 | 1 | 1 | 3 | 509-0038 | ФССЦ (2010) ч.5, раздел09, поз.0038 | Наконечники кабельные для электротехнических установок | 1354 | 1010 | шт. | шт. | 1 | 3.06 | 25.5 | 0 | 0 | 0 | 0 | 1 | 0 |  | 3.06 | 2 | 12258081 | 353 | 0 | 0 | 0 | 0 | 0 | 0 | 0 | 0
159 | 12258094 | 12258071 | 9438080 | 1 | 1 | 1 | 3 | 509-0090 | ФССЦ (2010) ч.5, раздел09, поз.0090 | Перемычки гибкие, тип ПГС-50 | 1354 | 1010 | шт. | шт. | 1 | 1 | 3.9 | 0 | 0 | 0 | 0 | 1 | 0 |  | 1 | 2 | 12258082 | 354 | 0 | 0 | 0 | 0 | 0 | 0 | 0 | 0
159 | 12258095 | 12258071 | 9398698 | 1 | 1 | 1 | 3 | 999-9950 | ФССЦ (2010) ч.9, раздел99, поз.9950 | Вспомогательные материалы (2% от ОЗП) | 1344 | 1008 | руб. | руб. | 1 | 0.24 | 1 | 0 | 0 | 0 | 0 | 1 | 0 |  | 0.24 | 2 | 12258083 | 355 | 0 | 0 | 0 | 0 | 0 | 0 | 0 | 0
160 | 12258114 | 12258096 | 9491731 | 1 | 1 | 1 | 1 | 1-1036 |  | Рабочий строитель среднего разряда 3,6 | 1369 | 1013 | чел.-ч | чел.-ч | 1 | 43.71 | 0 | 0 | 0 | 9.18 | 0 | 1 | 1 | )*1,15)*1,2*1,05 | 63.3358 | 2 | 12258097 | 356 | 0 | 0 | 0 | 0 | 0 | 0 | 0 | 0
160 | 12258115 | 12258096 | 121548 | 1 | 1 | 1 | 1 | 2 |  | ЗАТРАТЫ ТРУДА МАШИНИСТОВ | 1369 | 1013 | чел.-ч | чел.-ч | 1 | 0.22 | 0 | 0 | 0 | 0 | 0 | 1 | 2 | )*1,25)*1,2*1,05 | 0.3465 | 2 | 12258098 | 357 | 0 | 0 | 0 | 0 | 0 | 0 | 0 | 0
160 | 12258116 | 12258096 | 9398972 | 1 | 1 | 1 | 2 | 021141 | ФСЭМ (2009), сб.02,поз.1141 | Краны на автомобильном ходу при работе на других видах строительства 10 т | 1368 | 1011 | маш.-ч | маш.-ч | 1 | 0.22 | 0 | 111.99 | 13.5 | 0 | 0 | 1 | 0 | )*1,25)*1,2*1,05 | 0.3465 | 2 | 12258099 | 358 | 0 | 0 | 0 | 0 | 0 | 0 | 0 | 0
160 | 12258117 | 12258096 | 9399140 | 1 | 1 | 1 | 2 | 030305 | ФСЭМ (2009), сб.03,поз.0305 | Лебедки ручные и рычажные тяговым усилием 31,39 кН (3,2 т) | 1368 | 1011 | маш.-ч | маш.-ч | 1 | 12.61 | 0 | 3.12 | 0 | 0 | 0 | 1 | 0 | )*1,25)*1,2*1,05 | 19.8607 | 2 | 12258100 | 359 | 0 | 0 | 0 | 0 | 0 | 0 | 0 | 0
160 | 12258118 | 12258096 | 9399332 | 1 | 1 | 1 | 2 | 040502 | ФСЭМ (2009), сб.04,поз.0502 | Установки для сварки ручной дуговой (постоянного тока) | 1368 | 1011 | маш.-ч | маш.-ч | 1 | 1.68 | 0 | 8.1 | 0 | 0 | 0 | 1 | 0 | )*1,25)*1,2*1,05 | 2.646 | 2 | 12258101 | 360 | 0 | 0 | 0 | 0 | 0 | 0 | 0 | 0
160 | 12258119 | 12258096 | 9402250 | 1 | 1 | 1 | 2 | 400001 | ФСЭМ (2009), сб.40,поз.0001 | Автомобили бортовые, грузоподъемность до 5 т | 1368 | 1011 | маш.-ч | маш.-ч | 1 | 0.33 | 0 | 87.17 | 11.6 | 0 | 0 | 1 | 0 | )*1,25)*1,2*1,05 | 0.51975 | 2 | 12258102 | 361 | 0 | 0 | 0 | 0 | 0 | 0 | 0 | 0
160 | 12258120 | 12258096 | 9330106 | 1 | 1 | 1 | 3 | 101-0319 | ФССЦ (2010) ч.1, раздел01, поз.0319 | Картон строительный прокладочный марки Б | 1348 | 1009 | т | т | 1000 | 0.00038 | 19800 | 0 | 0 | 0 | 0 | 1 | 0 |  | 0.00038 | 2 | 12258103 | 362 | 0 | 0 | 0 | 0 | 0 | 0 | 0 | 0
160 | 12258121 | 12258096 | 9330239 | 1 | 1 | 1 | 3 | 101-0388 | ФССЦ (2010) ч.1, раздел01, поз.0388 | Краски масляные земляные марки МА-0115 мумия, сурик железный | 1348 | 1009 | т | т | 1000 | 0.00029 | 15119 | 0 | 0 | 0 | 0 | 1 | 0 |  | 0.00029 | 2 | 12258104 | 363 | 0 | 0 | 0 | 0 | 0 | 0 | 0 | 0
160 | 12258122 | 12258096 | 9330704 | 1 | 1 | 1 | 3 | 101-0628 | ФССЦ (2010) ч.1, раздел01, поз.0628 | Олифа комбинированная, марки К-3 | 1348 | 1009 | т | т | 1000 | 0.00014 | 16950 | 0 | 0 | 0 | 0 | 1 | 0 |  | 0.00014 | 2 | 12258105 | 364 | 0 | 0 | 0 | 0 | 0 | 0 | 0 | 0
160 | 12258123 | 12258096 | 9332239 | 1 | 1 | 1 | 3 | 101-1522 | ФССЦ (2010) ч.1, раздел01, поз.1522 | Электроды диаметром 5 мм Э42А | 1348 | 1009 | т | т | 1000 | 0.00034 | 10362 | 0 | 0 | 0 | 0 | 1 | 0 |  | 0.00034 | 2 | 12258106 | 365 | 0 | 0 | 0 | 0 | 0 | 0 | 0 | 0
160 | 12258124 | 12258096 | 9332488 | 1 | 1 | 1 | 3 | 101-1669 | ФССЦ (2010) ч.1, раздел01, поз.1669 | Очес льняной | 1346 | 1009 | кг | кг | 1 | 0.15 | 37.29 | 0 | 0 | 0 | 0 | 1 | 0 |  | 0.15 | 2 | 12258107 | 366 | 0 | 0 | 0 | 0 | 0 | 0 | 0 | 0
160 | 12258125 | 12258096 | 9332545 | 1 | 1 | 1 | 3 | 101-1703 | ФССЦ (2010) ч.1, раздел01, поз.1703 | Прокладки резиновые (пластина техническая прессованная) | 1346 | 1009 | кг | кг | 1 | 2.72 | 23.09 | 0 | 0 | 0 | 0 | 1 | 0 |  | 2.72 | 2 | 12258108 | 367 | 0 | 0 | 0 | 0 | 0 | 0 | 0 | 0
160 | 12258126 | 12258096 | 9332568 | 1 | 1 | 1 | 3 | 101-1714 | ФССЦ (2010) ч.1, раздел01, поз.1714 | Болты с гайками и шайбами строительные | 1348 | 1009 | т | т | 1000 | 0.0042 | 9040 | 0 | 0 | 0 | 0 | 1 | 0 |  | 0.0042 | 2 | 12258109 | 368 | 0 | 0 | 0 | 0 | 0 | 0 | 0 | 0
160 | 12258127 | 12258096 | 9332866 | 1 | 1 | 1 | 3 | 101-1929 | ФССЦ (2010) ч.1, раздел01, поз.1929 | Болты анкерные | 1348 | 1009 | т | т | 1000 | 0.00096 | 10068 | 0 | 0 | 0 | 0 | 1 | 0 |  | 0.00096 | 2 | 12258110 | 369 | 0 | 0 | 0 | 0 | 0 | 0 | 0 | 0
160 | 12258128 | 12258096 | 9333023 | 1 | 1 | 1 | 3 | 101-2040 | ФССЦ (2010) ч.1, раздел01, поз.2040 | Шайбы стальные | 1348 | 1009 | т | т | 1000 | 0.00018 | 10208 | 0 | 0 | 0 | 0 | 1 | 0 |  | 0.00018 | 2 | 12258111 | 370 | 0 | 0 | 0 | 0 | 0 | 0 | 0 | 0
160 | 12258129 | 12258096 | 9368032 | 1 | 1 | 1 | 3 | 301-9001 | ФССЦ (2010) ч.3, раздел01, поз.9001 | Камеры приточные | 1035 | 1013 | компл. | компл. | 1 | 1 | 0 | 0 | 0 | 0 | 1 | 0 | 0 |  | 1 | 3 | -1 |  | 0 | 0 | 0 | 0 | 0 | 0 | 0 | 0
160 | 12258130 | 12258096 | 9368885 | 1 | 1 | 1 | 3 | 302-1240 | ФССЦ (2010) ч.3, раздел02, поз.1240 | Сгоны стальные с муфтой и контргайкой, диаметром 40 мм | 1354 | 1010 | шт. | шт. | 1 | 3 | 18.88 | 0 | 0 | 0 | 0 | 1 | 0 |  | 3 | 2 | 12258112 | 371 | 0 | 0 | 0 | 0 | 0 | 0 | 0 | 0
160 | 12258131 | 12258096 | 9371711 | 1 | 1 | 1 | 3 | 402-0004 | ФССЦ (2010) ч.4, раздел02, поз.0004 | Раствор готовый кладочный цементный марки 100 | 1339 | 1007 | м3 | м3 | 1 | 0.009 | 519.8 | 0 | 0 | 0 | 0 | 1 | 0 |  | 0.009 | 2 | 12258113 | 372 | 0 | 0 | 0 | 0 | 0 | 0 | 0 | 0
164 | 12258148 | 12258138 | 9491308 | 1 | 1 | 1 | 1 | 1-1040 |  | Рабочий строитель среднего разряда 4 | 1369 | 1013 | чел.-ч | чел.-ч | 1 | 10.16 | 0 | 0 | 0 | 9.62 | 0 | 1 | 1 | )*1,15)*1,2*1,05 | 14.7218 | 2 | 12258139 | 376 | 0 | 0 | 0 | 0 | 0 | 0 | 0 | 0
164 | 12258149 | 12258138 | 121548 | 1 | 1 | 1 | 1 | 2 |  | ЗАТРАТЫ ТРУДА МАШИНИСТОВ | 1369 | 1013 | чел.-ч | чел.-ч | 1 | 0.02 | 0 | 0 | 0 | 0 | 0 | 1 | 2 | )*1,25)*1,2*1,05 | 0.0315 | 2 | 12258140 | 377 | 0 | 0 | 0 | 0 | 0 | 0 | 0 | 0
164 | 12258150 | 12258138 | 9398972 | 1 | 1 | 1 | 2 | 021141 | ФСЭМ (2009), сб.02,поз.1141 | Краны на автомобильном ходу при работе на других видах строительства 10 т | 1368 | 1011 | маш.-ч | маш.-ч | 1 | 0.02 | 0 | 111.99 | 13.5 | 0 | 0 | 1 | 0 | )*1,25)*1,2*1,05 | 0.0315 | 2 | 12258141 | 378 | 0 | 0 | 0 | 0 | 0 | 0 | 0 | 0
164 | 12258151 | 12258138 | 9399140 | 1 | 1 | 1 | 2 | 030305 | ФСЭМ (2009), сб.03,поз.0305 | Лебедки ручные и рычажные тяговым усилием 31,39 кН (3,2 т) | 1368 | 1011 | маш.-ч | маш.-ч | 1 | 2.67 | 0 | 3.12 | 0 | 0 | 0 | 1 | 0 | )*1,25)*1,2*1,05 | 4.2053 | 2 | 12258142 | 379 | 0 | 0 | 0 | 0 | 0 | 0 | 0 | 0
164 | 12258152 | 12258138 | 9402250 | 1 | 1 | 1 | 2 | 400001 | ФСЭМ (2009), сб.40,поз.0001 | Автомобили бортовые, грузоподъемность до 5 т | 1368 | 1011 | маш.-ч | маш.-ч | 1 | 0.03 | 0 | 87.17 | 11.6 | 0 | 0 | 1 | 0 | )*1,25)*1,2*1,05 | 0.04725 | 2 | 12258143 | 380 | 0 | 0 | 0 | 0 | 0 | 0 | 0 | 0
164 | 12258153 | 12258138 | 9332545 | 1 | 1 | 1 | 3 | 101-1703 | ФССЦ (2010) ч.1, раздел01, поз.1703 | Прокладки резиновые (пластина техническая прессованная) | 1346 | 1009 | кг | кг | 1 | 0.11 | 23.09 | 0 | 0 | 0 | 0 | 1 | 0 |  | 0.11 | 2 | 12258144 | 381 | 0 | 0 | 0 | 0 | 0 | 0 | 0 | 0
164 | 12258154 | 12258138 | 9332568 | 1 | 1 | 1 | 3 | 101-1714 | ФССЦ (2010) ч.1, раздел01, поз.1714 | Болты с гайками и шайбами строительные | 1348 | 1009 | т | т | 1000 | 0.00096 | 9040 | 0 | 0 | 0 | 0 | 1 | 0 |  | 0.00096 | 2 | 12258145 | 382 | 0 | 0 | 0 | 0 | 0 | 0 | 0 | 0
164 | 12258155 | 12258138 | 9332866 | 1 | 1 | 1 | 3 | 101-1929 | ФССЦ (2010) ч.1, раздел01, поз.1929 | Болты анкерные | 1348 | 1009 | т | т | 1000 | 0.00128 | 10068 | 0 | 0 | 0 | 0 | 1 | 0 |  | 0.00128 | 2 | 12258146 | 383 | 0 | 0 | 0 | 0 | 0 | 0 | 0 | 0
164 | 12258156 | 12258138 | 9368114 | 1 | 1 | 1 | 3 | 301-9240 | ФССЦ (2010) ч.3, раздел01, поз.9240 | Крепления | 1346 | 1009 | кг | кг | 1 | 0 | 0 | 0 | 0 | 0 | 1 | 0 | 0 |  | 0 | 3 | -1 |  | 0 | 0 | 0 | 0 | 0 | 0 | 0 | 0
164 | 12258157 | 12258138 | 9368173 | 1 | 1 | 1 | 3 | 301-9614 | ФССЦ (2010) ч.3, раздел01, поз.9614 | Фильтры воздушные | 1354 | 1010 | шт. | шт. | 1 | 1 | 0 | 0 | 0 | 0 | 1 | 0 | 0 |  | 1 | 3 | -1 |  | 0 | 0 | 0 | 0 | 0 | 0 | 0 | 0
164 | 12258158 | 12258138 | 9371711 | 1 | 1 | 1 | 3 | 402-0004 | ФССЦ (2010) ч.4, раздел02, поз.0004 | Раствор готовый кладочный цементный марки 100 | 1339 | 1007 | м3 | м3 | 1 | 0.009 | 519.8 | 0 | 0 | 0 | 0 | 1 | 0 |  | 0.009 | 2 | 12258147 | 384 | 0 | 0 | 0 | 0 | 0 | 0 | 0 | 0
169 | 12258174 | 12258167 | 9492455 | 1 | 1 | 1 | 1 | 1-1042 |  | Рабочий строитель среднего разряда 4,2 | 1369 | 1013 | чел.-ч | чел.-ч | 1 | 6.67 | 0 | 0 | 0 | 9.92 | 0 | 1 | 1 | )*1,15)*1,2 | 9.2046 | 2 | 12258168 | 389 | 0 | 0 | 0 | 0 | 0 | 0 | 0 | 0
169 | 12258175 | 12258167 | 9402250 | 1 | 1 | 1 | 2 | 400001 | ФСЭМ (2009), сб.40,поз.0001 | Автомобили бортовые, грузоподъемность до 5 т | 1368 | 1011 | маш.-ч | маш.-ч | 1 | 0.43 | 0 | 87.17 | 11.6 | 0 | 0 | 1 | 0 | )*1,25)*1,2 | 0.645 | 2 | 12258169 | 390 | 0 | 0 | 0 | 0 | 0 | 0 | 0 | 0
169 | 12258176 | 12258167 | 9333708 | 1 | 1 | 1 | 3 | 101-2466 | ФССЦ (2010) ч.1, раздел01, поз.2466 | Краска «Армофиниш» | 1296 | 1002 | л | л | 1 | 2.5 | 269.51 | 0 | 0 | 0 | 0 | 1 | 0 |  | 2.5 | 2 | 12258170 | 391 | 0 | 0 | 0 | 0 | 0 | 0 | 0 | 0
169 | 12258177 | 12258167 | 9333733 | 1 | 1 | 1 | 3 | 101-2481 | ФССЦ (2010) ч.1, раздел01, поз.2481 | Лента самоклеящаяся «Армофлекс» 3х50 мм | 1301 | 1003 | м | м | 1 | 26 | 3 | 0 | 0 | 0 | 0 | 1 | 0 |  | 26 | 2 | 12258171 | 392 | 0 | 0 | 0 | 0 | 0 | 0 | 0 | 0
169 | 12258178 | 12258167 | 9415761 | 1 | 1 | 1 | 3 | 104-0163 | ФССЦ (2010) ч.1, раздел04, поз.0163 | Плиты (пластины) из вспененного полиэтилена (пенополиэтилен) «Термафлекс» толщиной 60 мм | 1327 | 1005 | м2 | м2 | 1 | 11 | 365 | 0 | 0 | 0 | 0 | 1 | 0 |  | 11 | 2 | 12258182 | 393 | 0 | 0 | 0 | 0 | 0 | 0 | 0 | 0
169 | 12258179 | 12258167 | 9421587 | 1 | 1 | 1 | 3 | 113-0393 | ФССЦ (2010) ч.1, раздел13, поз.0393 | Клей «Армофлекс» 520 | 1296 | 1002 | л | л | 1 | 1.5 | 65.58 | 0 | 0 | 0 | 0 | 1 | 0 |  | 1.5 | 2 | 12258172 | 394 | 0 | 0 | 0 | 0 | 0 | 0 | 0 | 0
169 | 12258180 | 12258167 | 9421589 | 1 | 1 | 1 | 3 | 113-0394 | ФССЦ (2010) ч.1, раздел13, поз.0394 | Очиститель для клея «Армофлекс» | 1296 | 1002 | л | л | 1 | 0.057 | 200.58 | 0 | 0 | 0 | 0 | 1 | 0 |  | 0.057 | 2 | 12258173 | 395 | 0 | 0 | 0 | 0 | 0 | 0 | 0 | 0
173 | 12258195 | 12258185 | 9492557 | 1 | 1 | 1 | 1 | 1-1041 |  | Рабочий строитель среднего разряда 4,1 | 1369 | 1013 | чел.-ч | чел.-ч | 1 | 18.85 | 0 | 0 | 0 | 9.76 | 0 | 1 | 1 | )*1,15)*1,2 | 26.013 | 2 | 12258186 | 397 | 0 | 0 | 0 | 0 | 0 | 0 | 0 | 0
173 | 12258196 | 12258185 | 9401848 | 1 | 1 | 1 | 2 | 332101 | ФСЭМ (2009), сб.33,поз.2101 | Установки для изготовления бандажей, диафрагм, пряжек | 1368 | 1011 | маш.-ч | маш.-ч | 1 | 0.63 | 0 | 2.16 | 0 | 0 | 0 | 1 | 0 | )*1,25)*1,2 | 0.945 | 2 | 12258187 | 398 | 0 | 0 | 0 | 0 | 0 | 0 | 0 | 0
173 | 12258197 | 12258185 | 9402250 | 1 | 1 | 1 | 2 | 400001 | ФСЭМ (2009), сб.40,поз.0001 | Автомобили бортовые, грузоподъемность до 5 т | 1368 | 1011 | маш.-ч | маш.-ч | 1 | 0.41 | 0 | 87.17 | 11.6 | 0 | 0 | 1 | 0 | )*1,25)*1,2 | 0.615 | 2 | 12258188 | 399 | 0 | 0 | 0 | 0 | 0 | 0 | 0 | 0
173 | 12258198 | 12258185 | 9330535 | 1 | 1 | 1 | 3 | 101-0540 | ФССЦ (2010) ч.1, раздел01, поз.0540 | Лента стальная упаковочная, мягкая, нормальной точности 0,7х20-50 мм | 1348 | 1009 | т | т | 1000 | 0.0096 | 7590 | 0 | 0 | 0 | 0 | 1 | 0 |  | 0.0096 | 2 | 12258189 | 400 | 0 | 0 | 0 | 0 | 0 | 0 | 0 | 0
173 | 12258199 | 12258185 | 9331075 | 1 | 1 | 1 | 3 | 101-0811 | ФССЦ (2010) ч.1, раздел01, поз.0811 | Проволока стальная низкоуглеродистая разного назначения оцинкованная диаметром 1,1 мм | 1348 | 1009 | т | т | 1000 | 0.001 | 14690 | 0 | 0 | 0 | 0 | 1 | 0 |  | 0.001 | 2 | 12258190 | 401 | 0 | 0 | 0 | 0 | 0 | 0 | 0 | 0
173 | 12258200 | 12258185 | 9331077 | 1 | 1 | 1 | 3 | 101-0812 | ФССЦ (2010) ч.1, раздел01, поз.0812 | Проволока стальная низкоуглеродистая разного назначения оцинкованная диаметром 1,6 мм | 1348 | 1009 | т | т | 1000 | 0.00123 | 14690 | 0 | 0 | 0 | 0 | 1 | 0 |  | 0.00123 | 2 | 12258191 | 402 | 0 | 0 | 0 | 0 | 0 | 0 | 0 | 0
173 | 12258201 | 12258185 | 9332721 | 1 | 1 | 1 | 3 | 101-1821 | ФССЦ (2010) ч.1, раздел01, поз.1821 | Винты самонарезающие оцинкованные, размером 4-12 мм ГОСТ 10621-80 | 1348 | 1009 | т | т | 1000 | 4e-05 | 33180 | 0 | 0 | 0 | 0 | 1 | 0 |  | 4e-05 | 2 | 12258192 | 403 | 0 | 0 | 0 | 0 | 0 | 0 | 0 | 0
173 | 12258202 | 12258185 | 9332795 | 1 | 1 | 1 | 3 | 101-1876 | ФССЦ (2010) ч.1, раздел01, поз.1876 | Сталь листовая оцинкованная толщиной листа 0,8 мм | 1348 | 1009 | т | т | 1000 | 0.0265 | 11000 | 0 | 0 | 0 | 0 | 1 | 0 |  | 0.0265 | 2 | 12258193 | 404 | 0 | 0 | 0 | 0 | 0 | 0 | 0 | 0
173 | 12258203 | 12258185 | 9415628 | 1 | 1 | 1 | 3 | 104-0074 | ФССЦ (2010) ч.1, раздел04, поз.0074 | Маты без связующего прошивные из супертонкого стекловолокна толщиной 60 мм | 1339 | 1007 | м3 | м3 | 1 | 1.65 | 2419.2 | 0 | 0 | 0 | 0 | 1 | 0 |  | 1.65 | 2 | 12258206 | 405 | 0 | 0 | 0 | 0 | 0 | 0 | 0 | 0
173 | 12258204 | 12258185 | 9396841 | 1 | 1 | 1 | 3 | 506-0878 | ФССЦ (2010) ч.5, раздел06, поз.0878 | Листы алюминиевые марки АД1Н, толщиной 1 мм | 1346 | 1009 | кг | кг | 1 | 0.56 | 52.86 | 0 | 0 | 0 | 0 | 1 | 0 |  | 0.56 | 2 | 12258194 | 406 | 0 | 0 | 0 | 0 | 0 | 0 | 0 | 0
225 | 12257112 | 12257108 | 9498780 | 1 | 1 | 1 | 1 | 1-1030 |  | Рабочий строитель среднего разряда 3 | 1369 | 1013 | чел.-ч | чел.-ч | 1 | 39.9 | 0 | 0 | 0 | 8.53 | 0 | 1 | 1 |  | 39.9 | 2 | 12257109 | 408 | 0 | 0 | 0 | 0 | 0 | 0 | 0 | 0
225 | 12257113 | 12257108 | 121548 | 1 | 1 | 1 | 1 | 2 |  | ЗАТРАТЫ ТРУДА МАШИНИСТОВ | 1369 | 1013 | чел.-ч | чел.-ч | 1 | 0.75 | 0 | 0 | 0 | 0 | 0 | 1 | 2 |  | 0.75 | 2 | 12257110 | 409 | 0 | 0 | 0 | 0 | 0 | 0 | 0 | 0
225 | 12257114 | 12257108 | 9399212 | 1 | 1 | 1 | 2 | 030954 | ФСЭМ (2009), сб.03,поз.0954 | Подъемники грузоподъемностью до 500 кг одномачтовые, высота подъема 45 м | 1368 | 1011 | маш.-ч | маш.-ч | 1 | 0.75 | 0 | 31.26 | 11.6 | 0 | 0 | 1 | 0 |  | 0.75 | 2 | 12257111 | 410 | 0 | 0 | 0 | 0 | 0 | 0 | 0 | 0
226 | 12257087 | 12257084 | 9498780 | 1 | 1 | 1 | 1 | 1-1030 |  | Рабочий строитель среднего разряда 3 | 1369 | 1013 | чел.-ч | чел.-ч | 1 | 5.49 | 0 | 0 | 0 | 8.53 | 0 | 1 | 1 |  | 5.49 | 2 | 12257085 | 411 | 0 | 0 | 0 | 0 | 0 | 0 | 0 | 0
226 | 12257088 | 12257084 | 9401818 | 1 | 1 | 1 | 2 | 331451 | ФСЭМ (2009), сб.33,поз.1451 | Перфораторы электрические | 1368 | 1011 | маш.-ч | маш.-ч | 1 | 4.94 | 0 | 2.08 | 0 | 0 | 0 | 1 | 0 |  | 4.94 | 2 | 12257086 | 412 | 0 | 0 | 0 | 0 | 0 | 0 | 0 | 0
226 | 12257089 | 12257084 | 9445341 | 1 | 1 | 1 | 3 | 509-9900 | ФССЦ (2010) ч.5, раздел09, поз.9900 | Строительный мусор | 1348 | 1009 | т | т | 1000 | 0.006 | 0 | 0 | 0 | 0 | 1 | 0 | 0 |  | 0.006 | 2 | 12257091 | 413 | 0 | 0 | 0 | 0 | 0 | 0 | 0 | 0
228 | 12257095 | 12257092 | 9498780 | 1 | 1 | 1 | 1 | 1-1030 |  | Рабочий строитель среднего разряда 3 | 1369 | 1013 | чел.-ч | чел.-ч | 1 | 5.28 | 0 | 0 | 0 | 8.53 | 0 | 1 | 1 | *2 | 10.56 | 2 | 12257093 | 414 | 0 | 0 | 0 | 0 | 0 | 0 | 0 | 0
228 | 12257096 | 12257092 | 9401818 | 1 | 1 | 1 | 2 | 331451 | ФСЭМ (2009), сб.33,поз.1451 | Перфораторы электрические | 1368 | 1011 | маш.-ч | маш.-ч | 1 | 4.75 | 0 | 2.08 | 0 | 0 | 0 | 1 | 0 | *2 | 9.5 | 2 | 12257094 | 415 | 0 | 0 | 0 | 0 | 0 | 0 | 0 | 0
228 | 12257097 | 12257092 | 9445341 | 1 | 1 | 1 | 3 | 509-9900 | ФССЦ (2010) ч.5, раздел09, поз.9900 | Строительный мусор | 1348 | 1009 | т | т | 1000 | 0.006 | 0 | 0 | 0 | 0 | 1 | 0 | 0 | *2 | 0.012 | 2 | 12257099 | 416 | 0 | 0 | 0 | 0 | 0 | 0 | 0 | 0
230 | 12257118 | 12257115 | 9498780 | 1 | 1 | 1 | 1 | 1-1030 |  | Рабочий строитель среднего разряда 3 | 1369 | 1013 | чел.-ч | чел.-ч | 1 | 5.28 | 0 | 0 | 0 | 8.53 | 0 | 1 | 1 | *4 | 21.12 | 2 | 12257116 | 417 | 0 | 0 | 0 | 0 | 0 | 0 | 0 | 0
230 | 12257119 | 12257115 | 9401818 | 1 | 1 | 1 | 2 | 331451 | ФСЭМ (2009), сб.33,поз.1451 | Перфораторы электрические | 1368 | 1011 | маш.-ч | маш.-ч | 1 | 4.75 | 0 | 2.08 | 0 | 0 | 0 | 1 | 0 | *4 | 19 | 2 | 12257117 | 418 | 0 | 0 | 0 | 0 | 0 | 0 | 0 | 0
230 | 12257120 | 12257115 | 9445341 | 1 | 1 | 1 | 3 | 509-9900 | ФССЦ (2010) ч.5, раздел09, поз.9900 | Строительный мусор | 1348 | 1009 | т | т | 1000 | 0.006 | 0 | 0 | 0 | 0 | 1 | 0 | 0 | *4 | 0.024 | 2 | 12257122 | 419 | 0 | 0 | 0 | 0 | 0 | 0 | 0 | 0
232 | 12257103 | 12257100 | 9498780 | 1 | 1 | 1 | 1 | 1-1030 |  | Рабочий строитель среднего разряда 3 | 1369 | 1013 | чел.-ч | чел.-ч | 1 | 6.31 | 0 | 0 | 0 | 8.53 | 0 | 1 | 1 | *13 | 82.03 | 2 | 12257101 | 420 | 0 | 0 | 0 | 0 | 0 | 0 | 0 | 0
232 | 12257104 | 12257100 | 9401818 | 1 | 1 | 1 | 2 | 331451 | ФСЭМ (2009), сб.33,поз.1451 | Перфораторы электрические | 1368 | 1011 | маш.-ч | маш.-ч | 1 | 5.68 | 0 | 2.08 | 0 | 0 | 0 | 1 | 0 | *13 | 73.84 | 2 | 12257102 | 421 | 0 | 0 | 0 | 0 | 0 | 0 | 0 | 0
232 | 12257105 | 12257100 | 9445341 | 1 | 1 | 1 | 3 | 509-9900 | ФССЦ (2010) ч.5, раздел09, поз.9900 | Строительный мусор | 1348 | 1009 | т | т | 1000 | 0.003 | 0 | 0 | 0 | 0 | 1 | 0 | 0 | *13 | 0.039 | 2 | 12257107 | 422 | 0 | 0 | 0 | 0 | 0 | 0 | 0 | 0
234 | 12257136 | 12257128 | 9498780 | 1 | 1 | 1 | 1 | 1-1030 |  | Рабочий строитель среднего разряда 3 | 1369 | 1013 | чел.-ч | чел.-ч | 1 | 6.31 | 0 | 0 | 0 | 8.53 | 0 | 1 | 1 | *14 | 88.34 | 2 | 12257136 | 423 | 0 | 0 | 0 | 0 | 0 | 0 | 0 | 0
234 | 12257137 | 12257128 | 9401818 | 1 | 1 | 1 | 2 | 331451 | ФСЭМ (2009), сб.33,поз.1451 | Перфораторы электрические | 1368 | 1011 | маш.-ч | маш.-ч | 1 | 5.68 | 0 | 2.08 | 0 | 0 | 0 | 1 | 0 | *14 | 79.52 | 2 | 12257137 | 424 | 0 | 0 | 0 | 0 | 0 | 0 | 0 | 0
234 | 12257138 | 12257128 | 9445341 | 1 | 1 | 1 | 3 | 509-9900 | ФССЦ (2010) ч.5, раздел09, поз.9900 | Строительный мусор | 1348 | 1009 | т | т | 1000 | 0.003 | 0 | 0 | 0 | 0 | 1 | 0 | 0 | *14 | 0.042 | 2 | 12257138 | 425 | 0 | 0 | 0 | 0 | 0 | 0 | 0 | 0
236 | 12257149 | 12257141 | 9498780 | 1 | 1 | 1 | 1 | 1-1030 |  | Рабочий строитель среднего разряда 3 | 1369 | 1013 | чел.-ч | чел.-ч | 1 | 6.31 | 0 | 0 | 0 | 8.53 | 0 | 1 | 1 | *11 | 69.41 | 2 | 12257149 | 426 | 0 | 0 | 0 | 0 | 0 | 0 | 0 | 0
236 | 12257150 | 12257141 | 9401818 | 1 | 1 | 1 | 2 | 331451 | ФСЭМ (2009), сб.33,поз.1451 | Перфораторы электрические | 1368 | 1011 | маш.-ч | маш.-ч | 1 | 5.68 | 0 | 2.08 | 0 | 0 | 0 | 1 | 0 | *11 | 62.48 | 2 | 12257150 | 427 | 0 | 0 | 0 | 0 | 0 | 0 | 0 | 0
236 | 12257151 | 12257141 | 9445341 | 1 | 1 | 1 | 3 | 509-9900 | ФССЦ (2010) ч.5, раздел09, поз.9900 | Строительный мусор | 1348 | 1009 | т | т | 1000 | 0.003 | 0 | 0 | 0 | 0 | 1 | 0 | 0 | *11 | 0.033 | 2 | 12257151 | 428 | 0 | 0 | 0 | 0 | 0 | 0 | 0 | 0
238 | 12257162 | 12257154 | 9498780 | 1 | 1 | 1 | 1 | 1-1030 |  | Рабочий строитель среднего разряда 3 | 1369 | 1013 | чел.-ч | чел.-ч | 1 | 6.31 | 0 | 0 | 0 | 8.53 | 0 | 1 | 1 | *23 | 145.13 | 2 | 12257162 | 429 | 0 | 0 | 0 | 0 | 0 | 0 | 0 | 0
238 | 12257163 | 12257154 | 9401818 | 1 | 1 | 1 | 2 | 331451 | ФСЭМ (2009), сб.33,поз.1451 | Перфораторы электрические | 1368 | 1011 | маш.-ч | маш.-ч | 1 | 5.68 | 0 | 2.08 | 0 | 0 | 0 | 1 | 0 | *23 | 130.64 | 2 | 12257163 | 430 | 0 | 0 | 0 | 0 | 0 | 0 | 0 | 0
238 | 12257164 | 12257154 | 9445341 | 1 | 1 | 1 | 3 | 509-9900 | ФССЦ (2010) ч.5, раздел09, поз.9900 | Строительный мусор | 1348 | 1009 | т | т | 1000 | 0.003 | 0 | 0 | 0 | 0 | 1 | 0 | 0 | *23 | 0.069 | 2 | 12257164 | 431 | 0 | 0 | 0 | 0 | 0 | 0 | 0 | 0
240 | 12257170 | 12257167 | 9498780 | 1 | 1 | 1 | 1 | 1-1030 |  | Рабочий строитель среднего разряда 3 | 1369 | 1013 | чел.-ч | чел.-ч | 1 | 6.31 | 0 | 0 | 0 | 8.53 | 0 | 1 | 1 | *28 | 176.68 | 2 | 12257168 | 432 | 0 | 0 | 0 | 0 | 0 | 0 | 0 | 0
240 | 12257171 | 12257167 | 9401818 | 1 | 1 | 1 | 2 | 331451 | ФСЭМ (2009), сб.33,поз.1451 | Перфораторы электрические | 1368 | 1011 | маш.-ч | маш.-ч | 1 | 5.68 | 0 | 2.08 | 0 | 0 | 0 | 1 | 0 | *28 | 159.04 | 2 | 12257169 | 433 | 0 | 0 | 0 | 0 | 0 | 0 | 0 | 0
240 | 12257172 | 12257167 | 9445341 | 1 | 1 | 1 | 3 | 509-9900 | ФССЦ (2010) ч.5, раздел09, поз.9900 | Строительный мусор | 1348 | 1009 | т | т | 1000 | 0.003 | 0 | 0 | 0 | 0 | 1 | 0 | 0 | *28 | 0.084 | 2 | 12257174 | 434 | 0 | 0 | 0 | 0 | 0 | 0 | 0 | 0
242 | 12257178 | 12257175 | 9498780 | 1 | 1 | 1 | 1 | 1-1030 |  | Рабочий строитель среднего разряда 3 | 1369 | 1013 | чел.-ч | чел.-ч | 1 | 6.31 | 0 | 0 | 0 | 8.53 | 0 | 1 | 1 | *16 | 100.96 | 2 | 12257176 | 435 | 0 | 0 | 0 | 0 | 0 | 0 | 0 | 0
242 | 12257179 | 12257175 | 9401818 | 1 | 1 | 1 | 2 | 331451 | ФСЭМ (2009), сб.33,поз.1451 | Перфораторы электрические | 1368 | 1011 | маш.-ч | маш.-ч | 1 | 5.68 | 0 | 2.08 | 0 | 0 | 0 | 1 | 0 | *16 | 90.88 | 2 | 12257177 | 436 | 0 | 0 | 0 | 0 | 0 | 0 | 0 | 0
242 | 12257180 | 12257175 | 9445341 | 1 | 1 | 1 | 3 | 509-9900 | ФССЦ (2010) ч.5, раздел09, поз.9900 | Строительный мусор | 1348 | 1009 | т | т | 1000 | 0.003 | 0 | 0 | 0 | 0 | 1 | 0 | 0 | *16 | 0.048 | 2 | 12257182 | 437 | 0 | 0 | 0 | 0 | 0 | 0 | 0 | 0
244 | 12257189 | 12257188 | 9493056 | 1 | 1 | 1 | 1 | 1-1034 |  | Рабочий строитель среднего разряда 3,4 | 1369 | 1013 | чел.-ч | чел.-ч | 1 | 12.3 | 0 | 0 | 0 | 8.97 | 0 | 1 | 1 |  | 12.3 | 2 | 12257189 | 438 | 0 | 0 | 0 | 0 | 0 | 0 | 0 | 0
244 | 12257190 | 12257188 | 121548 | 1 | 1 | 1 | 1 | 2 |  | ЗАТРАТЫ ТРУДА МАШИНИСТОВ | 1369 | 1013 | чел.-ч | чел.-ч | 1 | 2.54 | 0 | 0 | 0 | 0 | 0 | 1 | 2 |  | 2.54 | 2 | 12257190 | 439 | 0 | 0 | 0 | 0 | 0 | 0 | 0 | 0
244 | 12257191 | 12257188 | 9399388 | 1 | 1 | 1 | 2 | 050102 | ФСЭМ (2009), сб.05,поз.0102 | Компрессоры передвижные с двигателем внутреннего сгорания давлением до 686 кПа (7 ат), производительность 5 м3/мин | 1368 | 1011 | маш.-ч | маш.-ч | 1 | 2.54 | 0 | 100.01 | 10.06 | 0 | 0 | 1 | 0 |  | 2.54 | 2 | 12257191 | 440 | 0 | 0 | 0 | 0 | 0 | 0 | 0 | 0
244 | 12257192 | 12257188 | 9401752 | 1 | 1 | 1 | 2 | 330804 | ФСЭМ (2009), сб.33,поз.0804 | Молотки при работе от передвижных компрессорных станций отбойные пневматические | 1368 | 1011 | маш.-ч | маш.-ч | 1 | 5.08 | 0 | 1.53 | 0 | 0 | 0 | 1 | 0 |  | 5.08 | 2 | 12257192 | 441 | 0 | 0 | 0 | 0 | 0 | 0 | 0 | 0
245 | 12257200 | 12257199 | 9502683 | 1 | 1 | 1 | 1 | 1-1025 |  | Рабочий строитель среднего разряда 2,5 | 1369 | 1013 | чел.-ч | чел.-ч | 1 | 28.88 | 0 | 0 | 0 | 8.17 | 0 | 1 | 1 |  | 28.88 | 2 | 12257200 | 442 | 0 | 0 | 0 | 0 | 0 | 0 | 0 | 0
245 | 12257201 | 12257199 | 9399144 | 1 | 1 | 1 | 2 | 030401 | ФСЭМ (2009), сб.03,поз.0401 | Лебедки электрические тяговым усилием до 5,79 кН (0,59 т) | 1368 | 1011 | маш.-ч | маш.-ч | 1 | 0.37 | 0 | 1.7 | 0 | 0 | 0 | 1 | 0 |  | 0.37 | 2 | 12257201 | 443 | 0 | 0 | 0 | 0 | 0 | 0 | 0 | 0
245 | 12257202 | 12257199 | 9402250 | 1 | 1 | 1 | 2 | 400001 | ФСЭМ (2009), сб.40,поз.0001 | Автомобили бортовые, грузоподъемность до 5 т | 1368 | 1011 | маш.-ч | маш.-ч | 1 | 0.17 | 0 | 87.17 | 11.6 | 0 | 0 | 1 | 0 |  | 0.17 | 2 | 12257202 | 444 | 0 | 0 | 0 | 0 | 0 | 0 | 0 | 0
245 | 12257203 | 12257199 | 9371725 | 1 | 1 | 1 | 3 | 402-0012 | ФССЦ (2010) ч.4, раздел02, поз.0012 | Раствор готовый кладочный цементно-известковый марки 25 | 1339 | 1007 | м3 | м3 | 1 | 0.24 | 497 | 0 | 0 | 0 | 0 | 1 | 0 |  | 0.24 | 2 | 12257203 | 445 | 0 | 0 | 0 | 0 | 0 | 0 | 0 | 0
245 | 12257204 | 12257199 | 9383361 | 1 | 1 | 1 | 3 | 404-0005 | ФССЦ (2010) ч.4, раздел04, поз.0005 | Кирпич керамический одинарный, размером 250х120х65 мм, марка 100 | 1356 | 1010 | 1000 шт. | 1000 шт. | 1000 | 0.41 | 1752.6 | 0 | 0 | 0 | 0 | 1 | 0 |  | 0.41 | 2 | 12257204 | 446 | 0 | 0 | 0 | 0 | 0 | 0 | 0 | 0
279 | 12258674 | 12258673 | 9944978 | 1 | 1 | 1 | 1 | 0-3006 |  | Рабочий наладчик 6 разряда | 1369 | 1013 | чел.-ч | чел.-ч | 1 | 0.5 | 0 | 0 | 0 | 12.92 | 0 | 1 | 1 |  | 0.5 | 2 | 12258674 | 447 | 0 | 0 | 0 | 0 | 0 | 0 | 0 | 0
279 | 12258675 | 12258673 | 9793468 | 1 | 1 | 1 | 1 | 2-0011 |  | Инженер I категории | 1369 | 1013 | чел.-ч | чел.-ч | 1 | 1.25 | 0 | 0 | 0 | 15.49 | 0 | 1 | 1 |  | 1.25 | 2 | 12258675 | 448 | 0 | 0 | 0 | 0 | 0 | 0 | 0 | 0
279 | 12258676 | 12258673 | 9945089 | 1 | 1 | 1 | 1 | 2-0013 |  | Инженер III категории | 1369 | 1013 | чел.-ч | чел.-ч | 1 | 1.25 | 0 | 0 | 0 | 12.69 | 0 | 1 | 1 |  | 1.25 | 2 | 12258676 | 449 | 0 | 0 | 0 | 0 | 0 | 0 | 0 | 0
279 | 12258677 | 12258673 | 9945092 | 1 | 1 | 1 | 1 | 2-2001 |  | Ведущий инженер | 1369 | 1013 | чел.-ч | чел.-ч | 1 | 0.5 | 0 | 0 | 0 | 16.93 | 0 | 1 | 1 |  | 0.5 | 2 | 12258677 | 450 | 0 | 0 | 0 | 0 | 0 | 0 | 0 | 0
279 | 12258678 | 12258673 | 9793471 | 1 | 1 | 1 | 1 | 3-0011 |  | Техник I категории | 1369 | 1013 | чел.-ч | чел.-ч | 1 | 1.5 | 0 | 0 | 0 | 10.21 | 0 | 1 | 1 |  | 1.5 | 2 | 12258678 | 451 | 0 | 0 | 0 | 0 | 0 | 0 | 0 | 0
280 | 12258680 | 12258679 | 9944978 | 1 | 1 | 1 | 1 | 0-3006 |  | Рабочий наладчик 6 разряда | 1369 | 1013 | чел.-ч | чел.-ч | 1 | 0.45 | 0 | 0 | 0 | 12.92 | 0 | 1 | 1 |  | 0.45 | 2 | 12258680 | 452 | 0 | 0 | 0 | 0 | 0 | 0 | 0 | 0
280 | 12258681 | 12258679 | 9793468 | 1 | 1 | 1 | 1 | 2-0011 |  | Инженер I категории | 1369 | 1013 | чел.-ч | чел.-ч | 1 | 0.3 | 0 | 0 | 0 | 15.49 | 0 | 1 | 1 |  | 0.3 | 2 | 12258681 | 453 | 0 | 0 | 0 | 0 | 0 | 0 | 0 | 0
280 | 12258682 | 12258679 | 9802253 | 1 | 1 | 1 | 1 | 2-0012 |  | Инженер II категории | 1369 | 1013 | чел.-ч | чел.-ч | 1 | 0.3 | 0 | 0 | 0 | 14.09 | 0 | 1 | 1 |  | 0.3 | 2 | 12258682 | 454 | 0 | 0 | 0 | 0 | 0 | 0 | 0 | 0
280 | 12258683 | 12258679 | 9945092 | 1 | 1 | 1 | 1 | 2-2001 |  | Ведущий инженер | 1369 | 1013 | чел.-ч | чел.-ч | 1 | 0.15 | 0 | 0 | 0 | 16.93 | 0 | 1 | 1 |  | 0.15 | 2 | 12258683 | 455 | 0 | 0 | 0 | 0 | 0 | 0 | 0 | 0
280 | 12258684 | 12258679 | 9793471 | 1 | 1 | 1 | 1 | 3-0011 |  | Техник I категории | 1369 | 1013 | чел.-ч | чел.-ч | 1 | 0.3 | 0 | 0 | 0 | 10.21 | 0 | 1 | 1 |  | 0.3 | 2 | 12258684 | 456 | 0 | 0 | 0 | 0 | 0 | 0 | 0 | 0
281 | 12454847 | 12454846 | 9944978 | 1 | 1 | 1 | 1 | 0-3006 |  | Рабочий наладчик 6 разряда | 1369 | 1013 | чел.-ч | чел.-ч | 1 | 0.84 | 0 | 0 | 0 | 12.92 | 0 | 1 | 1 |  | 0.84 | 2 | 12454847 | 457 | 0 | 0 | 0 | 0 | 0 | 0 | 0 | 0
281 | 12454848 | 12454846 | 9793468 | 1 | 1 | 1 | 1 | 2-0011 |  | Инженер I категории | 1369 | 1013 | чел.-ч | чел.-ч | 1 | 0.56 | 0 | 0 | 0 | 15.49 | 0 | 1 | 1 |  | 0.56 | 2 | 12454848 | 458 | 0 | 0 | 0 | 0 | 0 | 0 | 0 | 0
281 | 12454849 | 12454846 | 9802253 | 1 | 1 | 1 | 1 | 2-0012 |  | Инженер II категории | 1369 | 1013 | чел.-ч | чел.-ч | 1 | 0.56 | 0 | 0 | 0 | 14.09 | 0 | 1 | 1 |  | 0.56 | 2 | 12454849 | 459 | 0 | 0 | 0 | 0 | 0 | 0 | 0 | 0
281 | 12454850 | 12454846 | 9945092 | 1 | 1 | 1 | 1 | 2-2001 |  | Ведущий инженер | 1369 | 1013 | чел.-ч | чел.-ч | 1 | 0.28 | 0 | 0 | 0 | 16.93 | 0 | 1 | 1 |  | 0.28 | 2 | 12454850 | 460 | 0 | 0 | 0 | 0 | 0 | 0 | 0 | 0
281 | 12454851 | 12454846 | 9793471 | 1 | 1 | 1 | 1 | 3-0011 |  | Техник I категории | 1369 | 1013 | чел.-ч | чел.-ч | 1 | 0.56 | 0 | 0 | 0 | 10.21 | 0 | 1 | 1 |  | 0.56 | 2 | 12454851 | 461 | 0 | 0 | 0 | 0 | 0 | 0 | 0 | 0
282 | 12258692 | 12258691 | 9944978 | 1 | 1 | 1 | 1 | 0-3006 |  | Рабочий наладчик 6 разряда | 1369 | 1013 | чел.-ч | чел.-ч | 1 | 0.84 | 0 | 0 | 0 | 12.92 | 0 | 1 | 1 |  | 0.84 | 2 | 12258692 | 462 | 0 | 0 | 0 | 0 | 0 | 0 | 0 | 0
282 | 12258693 | 12258691 | 9793468 | 1 | 1 | 1 | 1 | 2-0011 |  | Инженер I категории | 1369 | 1013 | чел.-ч | чел.-ч | 1 | 0.56 | 0 | 0 | 0 | 15.49 | 0 | 1 | 1 |  | 0.56 | 2 | 12258693 | 463 | 0 | 0 | 0 | 0 | 0 | 0 | 0 | 0
282 | 12258694 | 12258691 | 9802253 | 1 | 1 | 1 | 1 | 2-0012 |  | Инженер II категории | 1369 | 1013 | чел.-ч | чел.-ч | 1 | 0.56 | 0 | 0 | 0 | 14.09 | 0 | 1 | 1 |  | 0.56 | 2 | 12258694 | 464 | 0 | 0 | 0 | 0 | 0 | 0 | 0 | 0
282 | 12258695 | 12258691 | 9945092 | 1 | 1 | 1 | 1 | 2-2001 |  | Ведущий инженер | 1369 | 1013 | чел.-ч | чел.-ч | 1 | 0.28 | 0 | 0 | 0 | 16.93 | 0 | 1 | 1 |  | 0.28 | 2 | 12258695 | 465 | 0 | 0 | 0 | 0 | 0 | 0 | 0 | 0
282 | 12258696 | 12258691 | 9793471 | 1 | 1 | 1 | 1 | 3-0011 |  | Техник I категории | 1369 | 1013 | чел.-ч | чел.-ч | 1 | 0.56 | 0 | 0 | 0 | 10.21 | 0 | 1 | 1 |  | 0.56 | 2 | 12258696 | 466 | 0 | 0 | 0 | 0 | 0 | 0 | 0 | 0
283 | 12258698 | 12258697 | 9944978 | 1 | 1 | 1 | 1 | 0-3006 |  | Рабочий наладчик 6 разряда | 1369 | 1013 | чел.-ч | чел.-ч | 1 | 1.29 | 0 | 0 | 0 | 12.92 | 0 | 1 | 1 |  | 1.29 | 2 | 12258698 | 467 | 0 | 0 | 0 | 0 | 0 | 0 | 0 | 0
283 | 12258699 | 12258697 | 9793468 | 1 | 1 | 1 | 1 | 2-0011 |  | Инженер I категории | 1369 | 1013 | чел.-ч | чел.-ч | 1 | 0.86 | 0 | 0 | 0 | 15.49 | 0 | 1 | 1 |  | 0.86 | 2 | 12258699 | 468 | 0 | 0 | 0 | 0 | 0 | 0 | 0 | 0
283 | 12258700 | 12258697 | 9802253 | 1 | 1 | 1 | 1 | 2-0012 |  | Инженер II категории | 1369 | 1013 | чел.-ч | чел.-ч | 1 | 0.86 | 0 | 0 | 0 | 14.09 | 0 | 1 | 1 |  | 0.86 | 2 | 12258700 | 469 | 0 | 0 | 0 | 0 | 0 | 0 | 0 | 0
283 | 12258701 | 12258697 | 9945092 | 1 | 1 | 1 | 1 | 2-2001 |  | Ведущий инженер | 1369 | 1013 | чел.-ч | чел.-ч | 1 | 0.43 | 0 | 0 | 0 | 16.93 | 0 | 1 | 1 |  | 0.43 | 2 | 12258701 | 470 | 0 | 0 | 0 | 0 | 0 | 0 | 0 | 0
283 | 12258702 | 12258697 | 9793471 | 1 | 1 | 1 | 1 | 3-0011 |  | Техник I категории | 1369 | 1013 | чел.-ч | чел.-ч | 1 | 0.86 | 0 | 0 | 0 | 10.21 | 0 | 1 | 1 |  | 0.86 | 2 | 12258702 | 471 | 0 | 0 | 0 | 0 | 0 | 0 | 0 | 0
284 | 12258704 | 12258703 | 9944978 | 1 | 1 | 1 | 1 | 0-3006 |  | Рабочий наладчик 6 разряда | 1369 | 1013 | чел.-ч | чел.-ч | 1 | 3 | 0 | 0 | 0 | 12.92 | 0 | 1 | 1 |  | 3 | 2 | 12258704 | 472 | 0 | 0 | 0 | 0 | 0 | 0 | 0 | 0
284 | 12258705 | 12258703 | 9793468 | 1 | 1 | 1 | 1 | 2-0011 |  | Инженер I категории | 1369 | 1013 | чел.-ч | чел.-ч | 1 | 2 | 0 | 0 | 0 | 15.49 | 0 | 1 | 1 |  | 2 | 2 | 12258705 | 473 | 0 | 0 | 0 | 0 | 0 | 0 | 0 | 0
284 | 12258706 | 12258703 | 9802253 | 1 | 1 | 1 | 1 | 2-0012 |  | Инженер II категории | 1369 | 1013 | чел.-ч | чел.-ч | 1 | 2 | 0 | 0 | 0 | 14.09 | 0 | 1 | 1 |  | 2 | 2 | 12258706 | 474 | 0 | 0 | 0 | 0 | 0 | 0 | 0 | 0
284 | 12258707 | 12258703 | 9945092 | 1 | 1 | 1 | 1 | 2-2001 |  | Ведущий инженер | 1369 | 1013 | чел.-ч | чел.-ч | 1 | 1 | 0 | 0 | 0 | 16.93 | 0 | 1 | 1 |  | 1 | 2 | 12258707 | 475 | 0 | 0 | 0 | 0 | 0 | 0 | 0 | 0
284 | 12258708 | 12258703 | 9793471 | 1 | 1 | 1 | 1 | 3-0011 |  | Техник I категории | 1369 | 1013 | чел.-ч | чел.-ч | 1 | 2 | 0 | 0 | 0 | 10.21 | 0 | 1 | 1 |  | 2 | 2 | 12258708 | 476 | 0 | 0 | 0 | 0 | 0 | 0 | 0 | 0
285 | 12258710 | 12258709 | 9944978 | 1 | 1 | 1 | 1 | 0-3006 |  | Рабочий наладчик 6 разряда | 1369 | 1013 | чел.-ч | чел.-ч | 1 | 4.2 | 0 | 0 | 0 | 12.92 | 0 | 1 | 1 |  | 4.2 | 2 | 12258710 | 477 | 0 | 0 | 0 | 0 | 0 | 0 | 0 | 0
285 | 12258711 | 12258709 | 9793468 | 1 | 1 | 1 | 1 | 2-0011 |  | Инженер I категории | 1369 | 1013 | чел.-ч | чел.-ч | 1 | 2.8 | 0 | 0 | 0 | 15.49 | 0 | 1 | 1 |  | 2.8 | 2 | 12258711 | 478 | 0 | 0 | 0 | 0 | 0 | 0 | 0 | 0
285 | 12258712 | 12258709 | 9802253 | 1 | 1 | 1 | 1 | 2-0012 |  | Инженер II категории | 1369 | 1013 | чел.-ч | чел.-ч | 1 | 2.8 | 0 | 0 | 0 | 14.09 | 0 | 1 | 1 |  | 2.8 | 2 | 12258712 | 479 | 0 | 0 | 0 | 0 | 0 | 0 | 0 | 0
285 | 12258713 | 12258709 | 9945092 | 1 | 1 | 1 | 1 | 2-2001 |  | Ведущий инженер | 1369 | 1013 | чел.-ч | чел.-ч | 1 | 1.4 | 0 | 0 | 0 | 16.93 | 0 | 1 | 1 |  | 1.4 | 2 | 12258713 | 480 | 0 | 0 | 0 | 0 | 0 | 0 | 0 | 0
285 | 12258714 | 12258709 | 9793471 | 1 | 1 | 1 | 1 | 3-0011 |  | Техник I категории | 1369 | 1013 | чел.-ч | чел.-ч | 1 | 2.8 | 0 | 0 | 0 | 10.21 | 0 | 1 | 1 |  | 2.8 | 2 | 12258714 | 481 | 0 | 0 | 0 | 0 | 0 | 0 | 0 | 0
286 | 12258716 | 12258715 | 9944978 | 1 | 1 | 1 | 1 | 0-3006 |  | Рабочий наладчик 6 разряда | 1369 | 1013 | чел.-ч | чел.-ч | 1 | 6 | 0 | 0 | 0 | 12.92 | 0 | 1 | 1 |  | 6 | 2 | 12258716 | 482 | 0 | 0 | 0 | 0 | 0 | 0 | 0 | 0
286 | 12258717 | 12258715 | 9793468 | 1 | 1 | 1 | 1 | 2-0011 |  | Инженер I категории | 1369 | 1013 | чел.-ч | чел.-ч | 1 | 4 | 0 | 0 | 0 | 15.49 | 0 | 1 | 1 |  | 4 | 2 | 12258717 | 483 | 0 | 0 | 0 | 0 | 0 | 0 | 0 | 0
286 | 12258718 | 12258715 | 9802253 | 1 | 1 | 1 | 1 | 2-0012 |  | Инженер II категории | 1369 | 1013 | чел.-ч | чел.-ч | 1 | 4 | 0 | 0 | 0 | 14.09 | 0 | 1 | 1 |  | 4 | 2 | 12258718 | 484 | 0 | 0 | 0 | 0 | 0 | 0 | 0 | 0
286 | 12258719 | 12258715 | 9945092 | 1 | 1 | 1 | 1 | 2-2001 |  | Ведущий инженер | 1369 | 1013 | чел.-ч | чел.-ч | 1 | 2 | 0 | 0 | 0 | 16.93 | 0 | 1 | 1 |  | 2 | 2 | 12258719 | 485 | 0 | 0 | 0 | 0 | 0 | 0 | 0 | 0
286 | 12258720 | 12258715 | 9793471 | 1 | 1 | 1 | 1 | 3-0011 |  | Техник I категории | 1369 | 1013 | чел.-ч | чел.-ч | 1 | 4 | 0 | 0 | 0 | 10.21 | 0 | 1 | 1 |  | 4 | 2 | 12258720 | 486 | 0 | 0 | 0 | 0 | 0 | 0 | 0 | 0
287 | 12258722 | 12258721 | 9944978 | 1 | 1 | 1 | 1 | 0-3006 |  | Рабочий наладчик 6 разряда | 1369 | 1013 | чел.-ч | чел.-ч | 1 | 7.8 | 0 | 0 | 0 | 12.92 | 0 | 1 | 1 |  | 7.8 | 2 | 12258722 | 487 | 0 | 0 | 0 | 0 | 0 | 0 | 0 | 0
287 | 12258723 | 12258721 | 9793468 | 1 | 1 | 1 | 1 | 2-0011 |  | Инженер I категории | 1369 | 1013 | чел.-ч | чел.-ч | 1 | 5.2 | 0 | 0 | 0 | 15.49 | 0 | 1 | 1 |  | 5.2 | 2 | 12258723 | 488 | 0 | 0 | 0 | 0 | 0 | 0 | 0 | 0
287 | 12258724 | 12258721 | 9802253 | 1 | 1 | 1 | 1 | 2-0012 |  | Инженер II категории | 1369 | 1013 | чел.-ч | чел.-ч | 1 | 5.2 | 0 | 0 | 0 | 14.09 | 0 | 1 | 1 |  | 5.2 | 2 | 12258724 | 489 | 0 | 0 | 0 | 0 | 0 | 0 | 0 | 0
287 | 12258725 | 12258721 | 9945092 | 1 | 1 | 1 | 1 | 2-2001 |  | Ведущий инженер | 1369 | 1013 | чел.-ч | чел.-ч | 1 | 2.6 | 0 | 0 | 0 | 16.93 | 0 | 1 | 1 |  | 2.6 | 2 | 12258725 | 490 | 0 | 0 | 0 | 0 | 0 | 0 | 0 | 0
287 | 12258726 | 12258721 | 9793471 | 1 | 1 | 1 | 1 | 3-0011 |  | Техник I категории | 1369 | 1013 | чел.-ч | чел.-ч | 1 | 5.2 | 0 | 0 | 0 | 10.21 | 0 | 1 | 1 |  | 5.2 | 2 | 12258726 | 491 | 0 | 0 | 0 | 0 | 0 | 0 | 0 | 0
288 | 12258728 | 12258727 | 9793468 | 1 | 1 | 1 | 1 | 2-0011 |  | Инженер I категории | 1369 | 1013 | чел.-ч | чел.-ч | 1 | 0.825 | 0 | 0 | 0 | 15.49 | 0 | 1 | 1 |  | 0.825 | 2 | 12258728 | 492 | 0 | 0 | 0 | 0 | 0 | 0 | 0 | 0
288 | 12258729 | 12258727 | 9802253 | 1 | 1 | 1 | 1 | 2-0012 |  | Инженер II категории | 1369 | 1013 | чел.-ч | чел.-ч | 1 | 0.825 | 0 | 0 | 0 | 14.09 | 0 | 1 | 1 |  | 0.825 | 2 | 12258729 | 493 | 0 | 0 | 0 | 0 | 0 | 0 | 0 | 0
288 | 12258730 | 12258727 | 9945092 | 1 | 1 | 1 | 1 | 2-2001 |  | Ведущий инженер | 1369 | 1013 | чел.-ч | чел.-ч | 1 | 0.33 | 0 | 0 | 0 | 16.93 | 0 | 1 | 1 |  | 0.33 | 2 | 12258730 | 494 | 0 | 0 | 0 | 0 | 0 | 0 | 0 | 0
288 | 12258731 | 12258727 | 9793471 | 1 | 1 | 1 | 1 | 3-0011 |  | Техник I категории | 1369 | 1013 | чел.-ч | чел.-ч | 1 | 1.32 | 0 | 0 | 0 | 10.21 | 0 | 1 | 1 |  | 1.32 | 2 | 12258731 | 495 | 0 | 0 | 0 | 0 | 0 | 0 | 0 | 0
289 | 12258733 | 12258732 | 9944978 | 1 | 1 | 1 | 1 | 0-3006 |  | Рабочий наладчик 6 разряда | 1369 | 1013 | чел.-ч | чел.-ч | 1 | 0.96 | 0 | 0 | 0 | 12.92 | 0 | 1 | 1 |  | 0.96 | 2 | 12258733 | 496 | 0 | 0 | 0 | 0 | 0 | 0 | 0 | 0
289 | 12258734 | 12258732 | 9793468 | 1 | 1 | 1 | 1 | 2-0011 |  | Инженер I категории | 1369 | 1013 | чел.-ч | чел.-ч | 1 | 0.64 | 0 | 0 | 0 | 15.49 | 0 | 1 | 1 |  | 0.64 | 2 | 12258734 | 497 | 0 | 0 | 0 | 0 | 0 | 0 | 0 | 0
289 | 12258735 | 12258732 | 9802253 | 1 | 1 | 1 | 1 | 2-0012 |  | Инженер II категории | 1369 | 1013 | чел.-ч | чел.-ч | 1 | 0.64 | 0 | 0 | 0 | 14.09 | 0 | 1 | 1 |  | 0.64 | 2 | 12258735 | 498 | 0 | 0 | 0 | 0 | 0 | 0 | 0 | 0
289 | 12258736 | 12258732 | 9945092 | 1 | 1 | 1 | 1 | 2-2001 |  | Ведущий инженер | 1369 | 1013 | чел.-ч | чел.-ч | 1 | 0.32 | 0 | 0 | 0 | 16.93 | 0 | 1 | 1 |  | 0.32 | 2 | 12258736 | 499 | 0 | 0 | 0 | 0 | 0 | 0 | 0 | 0
289 | 12258737 | 12258732 | 9793471 | 1 | 1 | 1 | 1 | 3-0011 |  | Техник I категории | 1369 | 1013 | чел.-ч | чел.-ч | 1 | 0.64 | 0 | 0 | 0 | 10.21 | 0 | 1 | 1 |  | 0.64 | 2 | 12258737 | 500 | 0 | 0 | 0 | 0 | 0 | 0 | 0 | 0
290 | 12258745 | 12258744 | 9944978 | 1 | 1 | 1 | 1 | 0-3006 |  | Рабочий наладчик 6 разряда | 1369 | 1013 | чел.-ч | чел.-ч | 1 | 1.5 | 0 | 0 | 0 | 12.92 | 0 | 1 | 1 |  | 1.5 | 2 | 12258745 | 501 | 0 | 0 | 0 | 0 | 0 | 0 | 0 | 0
290 | 12258746 | 12258744 | 9793468 | 1 | 1 | 1 | 1 | 2-0011 |  | Инженер I категории | 1369 | 1013 | чел.-ч | чел.-ч | 1 | 1 | 0 | 0 | 0 | 15.49 | 0 | 1 | 1 |  | 1 | 2 | 12258746 | 502 | 0 | 0 | 0 | 0 | 0 | 0 | 0 | 0
290 | 12258747 | 12258744 | 9802253 | 1 | 1 | 1 | 1 | 2-0012 |  | Инженер II категории | 1369 | 1013 | чел.-ч | чел.-ч | 1 | 1 | 0 | 0 | 0 | 14.09 | 0 | 1 | 1 |  | 1 | 2 | 12258747 | 503 | 0 | 0 | 0 | 0 | 0 | 0 | 0 | 0
290 | 12258748 | 12258744 | 9945092 | 1 | 1 | 1 | 1 | 2-2001 |  | Ведущий инженер | 1369 | 1013 | чел.-ч | чел.-ч | 1 | 0.5 | 0 | 0 | 0 | 16.93 | 0 | 1 | 1 |  | 0.5 | 2 | 12258748 | 504 | 0 | 0 | 0 | 0 | 0 | 0 | 0 | 0
290 | 12258749 | 12258744 | 9793471 | 1 | 1 | 1 | 1 | 3-0011 |  | Техник I категории | 1369 | 1013 | чел.-ч | чел.-ч | 1 | 1 | 0 | 0 | 0 | 10.21 | 0 | 1 | 1 |  | 1 | 2 | 12258749 | 505 | 0 | 0 | 0 | 0 | 0 | 0 | 0 | 0
291 | 12454853 | 12454852 | 9944978 | 1 | 1 | 1 | 1 | 0-3006 |  | Рабочий наладчик 6 разряда | 1369 | 1013 | чел.-ч | чел.-ч | 1 | 0.5 | 0 | 0 | 0 | 12.92 | 0 | 1 | 1 |  | 0.5 | 2 | 12454853 | 506 | 0 | 0 | 0 | 0 | 0 | 0 | 0 | 0
291 | 12454854 | 12454852 | 9793468 | 1 | 1 | 1 | 1 | 2-0011 |  | Инженер I категории | 1369 | 1013 | чел.-ч | чел.-ч | 1 | 1.25 | 0 | 0 | 0 | 15.49 | 0 | 1 | 1 |  | 1.25 | 2 | 12454854 | 507 | 0 | 0 | 0 | 0 | 0 | 0 | 0 | 0
291 | 12454855 | 12454852 | 9945089 | 1 | 1 | 1 | 1 | 2-0013 |  | Инженер III категории | 1369 | 1013 | чел.-ч | чел.-ч | 1 | 1.25 | 0 | 0 | 0 | 12.69 | 0 | 1 | 1 |  | 1.25 | 2 | 12454855 | 508 | 0 | 0 | 0 | 0 | 0 | 0 | 0 | 0
291 | 12454856 | 12454852 | 9945092 | 1 | 1 | 1 | 1 | 2-2001 |  | Ведущий инженер | 1369 | 1013 | чел.-ч | чел.-ч | 1 | 0.5 | 0 | 0 | 0 | 16.93 | 0 | 1 | 1 |  | 0.5 | 2 | 12454856 | 509 | 0 | 0 | 0 | 0 | 0 | 0 | 0 | 0
291 | 12454857 | 12454852 | 9793471 | 1 | 1 | 1 | 1 | 3-0011 |  | Техник I категории | 1369 | 1013 | чел.-ч | чел.-ч | 1 | 1.5 | 0 | 0 | 0 | 10.21 | 0 | 1 | 1 |  | 1.5 | 2 | 12454857 | 510 | 0 | 0 | 0 | 0 | 0 | 0 | 0 | 0
292 | 12454902 | 12454896 | 9944978 | 1 | 1 | 1 | 1 | 0-3006 |  | Рабочий наладчик 6 разряда | 1369 | 1013 | чел.-ч | чел.-ч | 1 | 0.4 | 0 | 0 | 0 | 12.92 | 0 | 1 | 1 | )*0,6 | 0.24 | 2 | 12454897 | 511 | 0 | 0 | 0 | 0 | 0 | 0 | 0 | 0
292 | 12454903 | 12454896 | 9793468 | 1 | 1 | 1 | 1 | 2-0011 |  | Инженер I категории | 1369 | 1013 | чел.-ч | чел.-ч | 1 | 1 | 0 | 0 | 0 | 15.49 | 0 | 1 | 1 | )*0,6 | 0.6 | 2 | 12454898 | 512 | 0 | 0 | 0 | 0 | 0 | 0 | 0 | 0
292 | 12454904 | 12454896 | 9945089 | 1 | 1 | 1 | 1 | 2-0013 |  | Инженер III категории | 1369 | 1013 | чел.-ч | чел.-ч | 1 | 1 | 0 | 0 | 0 | 12.69 | 0 | 1 | 1 | )*0,6 | 0.6 | 2 | 12454899 | 513 | 0 | 0 | 0 | 0 | 0 | 0 | 0 | 0
292 | 12454905 | 12454896 | 9945092 | 1 | 1 | 1 | 1 | 2-2001 |  | Ведущий инженер | 1369 | 1013 | чел.-ч | чел.-ч | 1 | 0.4 | 0 | 0 | 0 | 16.93 | 0 | 1 | 1 | )*0,6 | 0.24 | 2 | 12454900 | 514 | 0 | 0 | 0 | 0 | 0 | 0 | 0 | 0
292 | 12454906 | 12454896 | 9793471 | 1 | 1 | 1 | 1 | 3-0011 |  | Техник I категории | 1369 | 1013 | чел.-ч | чел.-ч | 1 | 1.2 | 0 | 0 | 0 | 10.21 | 0 | 1 | 1 | )*0,6 | 0.72 | 2 | 12454901 | 515 | 0 | 0 | 0 | 0 | 0 | 0 | 0 | 0
293 | 12454912 | 12454907 | 9793468 | 1 | 1 | 1 | 1 | 2-0011 |  | Инженер I категории | 1369 | 1013 | чел.-ч | чел.-ч | 1 | 0.825 | 0 | 0 | 0 | 15.49 | 0 | 1 | 1 |  | 0.825 | 2 | 12454908 | 516 | 0 | 0 | 0 | 0 | 0 | 0 | 0 | 0
293 | 12454913 | 12454907 | 9802253 | 1 | 1 | 1 | 1 | 2-0012 |  | Инженер II категории | 1369 | 1013 | чел.-ч | чел.-ч | 1 | 0.825 | 0 | 0 | 0 | 14.09 | 0 | 1 | 1 |  | 0.825 | 2 | 12454909 | 517 | 0 | 0 | 0 | 0 | 0 | 0 | 0 | 0
293 | 12454914 | 12454907 | 9945092 | 1 | 1 | 1 | 1 | 2-2001 |  | Ведущий инженер | 1369 | 1013 | чел.-ч | чел.-ч | 1 | 0.33 | 0 | 0 | 0 | 16.93 | 0 | 1 | 1 |  | 0.33 | 2 | 12454910 | 518 | 0 | 0 | 0 | 0 | 0 | 0 | 0 | 0
293 | 12454915 | 12454907 | 9793471 | 1 | 1 | 1 | 1 | 3-0011 |  | Техник I категории | 1369 | 1013 | чел.-ч | чел.-ч | 1 | 1.32 | 0 | 0 | 0 | 10.21 | 0 | 1 | 1 |  | 1.32 | 2 | 12454911 | 519 | 0 | 0 | 0 | 0 | 0 | 0 | 0 | 0
294 | 12454892 | 12454887 | 9793468 | 1 | 1 | 1 | 1 | 2-0011 |  | Инженер I категории | 1369 | 1013 | чел.-ч | чел.-ч | 1 | 0.25 | 0 | 0 | 0 | 15.49 | 0 | 1 | 1 |  | 0.25 | 2 | 12454888 | 520 | 0 | 0 | 0 | 0 | 0 | 0 | 0 | 0
294 | 12454893 | 12454887 | 9802253 | 1 | 1 | 1 | 1 | 2-0012 |  | Инженер II категории | 1369 | 1013 | чел.-ч | чел.-ч | 1 | 0.25 | 0 | 0 | 0 | 14.09 | 0 | 1 | 1 |  | 0.25 | 2 | 12454889 | 521 | 0 | 0 | 0 | 0 | 0 | 0 | 0 | 0
294 | 12454894 | 12454887 | 9945092 | 1 | 1 | 1 | 1 | 2-2001 |  | Ведущий инженер | 1369 | 1013 | чел.-ч | чел.-ч | 1 | 0.1 | 0 | 0 | 0 | 16.93 | 0 | 1 | 1 |  | 0.1 | 2 | 12454890 | 522 | 0 | 0 | 0 | 0 | 0 | 0 | 0 | 0
294 | 12454895 | 12454887 | 9793471 | 1 | 1 | 1 | 1 | 3-0011 |  | Техник I категории | 1369 | 1013 | чел.-ч | чел.-ч | 1 | 0.4 | 0 | 0 | 0 | 10.21 | 0 | 1 | 1 |  | 0.4 | 2 | 12454891 | 523 | 0 | 0 | 0 | 0 | 0 | 0 | 0 | 0
295 | 12454870 | 12454869 | 9944978 | 1 | 1 | 1 | 1 | 0-3006 |  | Рабочий наладчик 6 разряда | 1369 | 1013 | чел.-ч | чел.-ч | 1 | 0.45 | 0 | 0 | 0 | 12.92 | 0 | 1 | 1 |  | 0.45 | 2 | 12454870 | 524 | 0 | 0 | 0 | 0 | 0 | 0 | 0 | 0
295 | 12454871 | 12454869 | 9793468 | 1 | 1 | 1 | 1 | 2-0011 |  | Инженер I категории | 1369 | 1013 | чел.-ч | чел.-ч | 1 | 0.3 | 0 | 0 | 0 | 15.49 | 0 | 1 | 1 |  | 0.3 | 2 | 12454871 | 525 | 0 | 0 | 0 | 0 | 0 | 0 | 0 | 0
295 | 12454872 | 12454869 | 9802253 | 1 | 1 | 1 | 1 | 2-0012 |  | Инженер II категории | 1369 | 1013 | чел.-ч | чел.-ч | 1 | 0.3 | 0 | 0 | 0 | 14.09 | 0 | 1 | 1 |  | 0.3 | 2 | 12454872 | 526 | 0 | 0 | 0 | 0 | 0 | 0 | 0 | 0
295 | 12454873 | 12454869 | 9945092 | 1 | 1 | 1 | 1 | 2-2001 |  | Ведущий инженер | 1369 | 1013 | чел.-ч | чел.-ч | 1 | 0.15 | 0 | 0 | 0 | 16.93 | 0 | 1 | 1 |  | 0.15 | 2 | 12454873 | 527 | 0 | 0 | 0 | 0 | 0 | 0 | 0 | 0
295 | 12454874 | 12454869 | 9793471 | 1 | 1 | 1 | 1 | 3-0011 |  | Техник I категории | 1369 | 1013 | чел.-ч | чел.-ч | 1 | 0.3 | 0 | 0 | 0 | 10.21 | 0 | 1 | 1 |  | 0.3 | 2 | 12454874 | 528 | 0 | 0 | 0 | 0 | 0 | 0 | 0 | 0